## 利用コード一覧表（読み替え表）
設計図書における利用コード一覧表（読み替え表）
■ 読み替え表
・利用コード一覧表については、以下のとおり読み替えるものとします。
読み替え前 | 読み替え後
新潟県土木工事等基礎（公表）単価表 | 新潟市土木工事等設計（公表）単価表
〔1 県版〕 | 〔1 一般土木〕県版
〔4 公園緑地〕 | 〔4-2 公園緑地工〕
〔6 機械・電気通信〕 | 〔6 機械・電気通信設備〕
〔5 建設機械損料〕 | 〔5 建設機械損料表〕

## 利用コード一覧表２
設計図書における利用コード一覧表
設計図書における本工事費内訳表および施工内訳表などに記載のあるデータコードは下記のとおりとなっています。
※データコード中の" x"は任意の半角英数字（ xの数も任意）、" n"は任意の半角数値です。
１ 単価コード
・単価コードにおいて新潟県土木工事等基礎（公表）単価表に掲載のある単価については、コードが対応しています。（その他以外）
労務単価 |  | Rxxxxxxxxxx | RRxxxxxxxxx | TRxxxxxxxxx
資材単価 |  | TZxxxxxxxxx | Txxxxxxxxxx | TTxxxxxxxxx | TVJxxxxxxxx | TRxxxxxxxxx | TMNxxxxxxxx | TNxxxxxxxxx | TZPxxxxxxxx
機械・仮設材の賃料・損料 |  | TLxxxxxxxxx | Kxxxxxxxxxx | KExxxxxxxxx | TMxxxxxxxxx | TZUxxxxxxxx | Mxxxxxxxxxx | MMxxxxxxxxx
市場単価 |  | TAxxxxxxxxx | TBxxxxxxxxx | TCxxxxxxxxx | TDxxxxxxxxx | TGxxxxxxxxx | TQxxxxxxxxx
その他 |  | T9999001～T9999099※ |  | Fxxxxxxxxxx | Wxxxxxxxxxx※ | TFJAxxxxxxx※ | TYxxxxxxxxx※
東京単価 |  | RR9xxxxxxxx | TZ09xxxxxxx | TZP9xxxxxxx | TLO9xxxxxxx | MM09xxxxxxx | TQ09xxxxxxx
その他のものは単価等を個別に設定しており、新潟県土木工事等基礎（公表）単価表から単価を引用している場合もあります。
※は同一コードでも異なる単価が入力されている場合があります。詳細は入札資料を参照してください。
２ 施工コード
①下表のコードは各積算基準の施工コード一覧表と対応しています。 ※ |  |  |  |  | ②下表のコードは積算基準での表記と異なります。 ※
積算基準〔1 県版〕 |  | Sxxxxxxxxxx | SCBSxxxxxxx |  | 積算基準名 |  | 設計図書コード | 積算基準の表記
積算基準〔2 調査関係〕 |  | SAxxxxxxxxx | SBxxxxxxxxx |  | 積算基準〔1 一般土木〕全国版 |  | SWBxxxxxxxx | WBxxxxxxxxx
|  | SCxxxxxxxxx | SDxxxxxxxxx |  |  |  | SCBxxxxxxxx | CBxxxxxxxxx
積算基準〔3 港湾〕 |  | SDHxxxxxxxx | SExxxxxxxxx |  | 積算基準〔4 公園緑地〕 |  | SWCxxxxxxxx | WCxxxxxxxxx
|  | SSHxxxxxxxx |  |  | 積算基準〔6 機械・電気通信〕 |  | SWExxxxxxxx | WExxxxxxxxx
積算基準〔4 下水道〕 |  | SWGxxxxxxxx |  |  | 積算基準〔5 建設機械損料表〕 |  | MMJxxxxxxxx | Kxxxxxxxxxx
※①・②記載のパッケージコードについて修正している場合があります。詳細については、６ パッケージコードの修正についてを参照してください。
③下表のコードは個別の案件で設定
名称、単価、単位等を設定 |  | S0900※ | S0901※ | SE918※
名称、労務数量等を設定 |  | SA901※ | SA902※ | SA910※ | SC900※
全ての歩掛を独自設定 |  | Vxxxxxxxxxx
※同一コードでも異なる歩掛を設定している場合もあります。
３ 機械運転単価コード
各施工歩掛内で使用しています。内訳については帳票の量が多くなるため出力していませんので、積算基準を確認してください。
積算基準の機械運転単価表に記載のある「機－○○」は、積算基準〔1 一般土木〕県版に適用単価表が記載されています。
SWKxxxxxxxx | 積算基準において運転労務数量、燃料消費量および機械損料数量が指定されています。
SWMxxxxxxxx | 積算基準 〔4 下水道〕において運転労務数量、燃料消費量および機械損料数量が指定されています。
SKxxxxxxxxx | 運転労務数量、燃料消費量を積算基準〔5 建設機械損料〕により決定します。ただし、条件を個別設定する場合もあります。
SDHTxxxxxxx | 積算基準〔3 港湾〕において運転労務数量、燃料消費量および機械損料数量が指定されています。
(SZxxxx)
４ その他コード
#0n | 所定の率で雑材料の経費を計上しています。
#7n | 単位数量当り単価の合計金額が有効数字4桁になるように所定の率以内で諸雑費計上する処理を行っています。
#80 | 単位数量当り単価の合計金額が有効数字4桁になるように端数を計上する処理を行っています。
+00 | 施工コードにおいて歩掛全体を割増す場合に用いるコードです。
Xn000 | 工事の場合は本工事、附帯工事、補償工事などの費目コード、委託の場合は測量、調査、設計などの業務コードです。nは1～4。
Ynxxxxxxxxx | 新土木工事積算体系における工事工種のコードです。nは1～4工種レベル、zの場合は共通仮設工種。
Zxxxx | 共通仮設費、現場管理費、一般管理費のコードです。
管理費区分 | 「0 省略」は設定無し、「1 桁等購入費」、「5 鋼橋門扉等工場原価」、「T 処分費」等は積算基準〔１ 一般土木〕県版を参照
してください。「N 直接人件費」、「N1 直接人件費(電子対象外)」については、７ 業務委託の管理費区分を参照してください｡
５ 単価入力データ一覧表について
以下の①～⑤単価コードについては単価入力データ一覧表に関連情報※が記載されています。
同一コードでも異なる単価が入力されている場合がありますので、詳細は入札資料を参照してください。
①本表１ 単価コードのその他に記載されている単価コード。
②単価コードに単価値が設定されておらず、積算者が単価を逐次入力した単価コード。
③代表機労材規格および名称・規格の記載内容を修正（変更、追記）した単価コード。
④パッケージコード※において積算地区の代表機労材規格を減額処理した単価コード。
⑤パッケージコード※において積算地区の代表機労材規格を置換えした単価コード。
※関連情報とは、対象となる単価コードとその名称と単位、および、対象コードを使用している本工事費内訳表に記載のコード、名称、第番号です。
※パッケージコードとは施工コードのSCBxxxxxxxx,SCBSxxxxxxxx,SSHxxxxxxxxのことです。
６ パッケージコードの修正について
単価入力データ一覧表に記載されている単価コードを含むパッケージコードは修正となります。
修正した箇所には、施工内訳表の積算地区の代表機労材規格の項目（例：Z1t')に「修正」と記載されます。
詳細については施工内訳表および単価入力データ一覧表を参照してください。
※本表５の①～③に該当する単価コードであっても、施工条件の入力により単価値、名称、規格が変更された代表機労材規格は対象外です。
※本表５の④の修正単価については、単価入力データ一覧表金額欄に「＊減額処理＊」と記載されます。
※本表５の⑤の修正単価については、単価入力データ一覧表金額欄に「＊単価置換＊」と記載されます。
７ 業務委託の管理費区分
「N 直接人件費」は測量業務諸経費体系および設計業務諸経費体系での直接人件費を示します。詳細は積算基準〔２ 調査関係〕を参照してください。
「N1 直接人件費(電子対象外)」は、電子成果品作成費を除く、全ての諸経費を対象とする費用です。
８ 業務委託における電子成果品作成費の計上について
「総括情報表」記載の「電子成果品作成費計上」選択項目による、業務区分ごとの電子成果品作成費の計上方法は以下のとおりとなります。
詳細は積算基準〔２ 調査関係〕を参照してください。
↓選択項目 ＼ 業務区分→ |  | 測量業務委託 |  | 一般調査業務 |  | 設計業務委託
00設計業務に率計上しない |  | 測量業務積算基準 |  | その他機械ボーリング関連 |  | －
01詳細設計業務に率計上 |  | 測量業務積算基準 |  | その他機械ボーリング関連 |  | 概略設計,予備設計又は詳細設計
02その他の設計業務に率計上 |  | 測量業務積算基準 |  | その他機械ボーリング関連 |  | その他の設計業務
05率計上しない |  | － |  | － |  | －
９ パッケージコードにおける、標準単価及び東京単価適用日について
パッケージコードにおける、標準単価及び東京単価適用日については、単価適用日の「新潟県土木工事等基礎（公表）単価表」に記載の、新潟県土木
工事等基礎（公表）単価表について、２．掲載内容を参照してください。

## 工事数量総括
＊＊本工事費＊＊ 工事数量総括表
仮設工における規格・数量は他の設計図書に明示されていない限り積算のための参考数量である。
費目・工種明細など | [5 empty] | 規格１・規格２ | 単 位 | 数量(前回) | 数量(今回) | 数量増減
＊＊ 本工事費 ＊＊
管路
式
管きょ工(ｼｰﾙﾄﾞ)
式
一次覆工
式
ｼｰﾙﾄﾞ機本体
一式
ｼｰﾙﾄﾞ機本体
[7 empty] | 式 |  | 1
ｾｸﾞﾒﾝﾄ
一式
RCｾｸﾞﾒﾝﾄ
[7 empty] | ﾘﾝｸﾞ |  | 1,933
急曲線部 鋼製ｾｸﾞﾒﾝﾄ
[7 empty] | ﾘﾝｸﾞ |  | 365
急曲線部 鋼製ｾｸﾞﾒﾝﾄ
[7 empty] | ﾘﾝｸﾞ |  | 178
開口補強鋼製ｾｸﾞﾒﾝﾄ A領域
[7 empty] | ﾘﾝｸﾞ |  | 2
開口補強鋼製ｾｸﾞﾒﾝﾄ B領域
[7 empty] | ﾘﾝｸﾞ |  | 2
開口補強鋼製ｾｸﾞﾒﾝﾄ A領域
[7 empty] | ﾘﾝｸﾞ |  | 6
開口補強鋼製ｾｸﾞﾒﾝﾄ B領域
[7 empty] | ﾘﾝｸﾞ |  | 8
開口補強鋼製ｾｸﾞﾒﾝﾄ A領域
[7 empty] | ﾘﾝｸﾞ |  | 3
開口補強鋼製ｾｸﾞﾒﾝﾄ B領域
[7 empty] | ﾘﾝｸﾞ |  | 4
開口補強鋼製ｾｸﾞﾒﾝﾄ A領域
[7 empty] | ﾘﾝｸﾞ |  | 2
開口補強鋼製ｾｸﾞﾒﾝﾄ B領域
[7 empty] | ﾘﾝｸﾞ |  | 2
開口補強鋼製ｾｸﾞﾒﾝﾄ A領域
[7 empty] | ﾘﾝｸﾞ |  | 3
開口補強鋼製ｾｸﾞﾒﾝﾄ B領域
[7 empty] | ﾘﾝｸﾞ |  | 4
開口補強鋼製ｾｸﾞﾒﾝﾄ A領域
[7 empty] | ﾘﾝｸﾞ |  | 7
開口補強鋼製ｾｸﾞﾒﾝﾄ B領域
[7 empty] | ﾘﾝｸﾞ |  | 12
可とうｾｸﾞﾒﾝﾄ
[7 empty] | ﾘﾝｸﾞ |  | 1
ｼｰﾙ材（RCｾｸﾞﾒﾝﾄ用）
[7 empty] | ｍ |  | 75,324
ｼｰﾙ材（鋼製ｾｸﾞﾒﾝﾄ用）
[7 empty] | ｍ |  | 8,568
ｼｰﾙ材用接着剤
[7 empty] | ｍ |  | 83,892
覆工ｾｸﾞﾒﾝﾄ
一式
切羽及び坑内作業工（泥水ｼｰﾙﾄﾞ）
[7 empty] | ｍ |  | 40.70
切羽及び坑内作業工（泥水ｼｰﾙﾄﾞ）
[7 empty] | ｍ |  | 10.30
切羽及び坑内作業工（泥水ｼｰﾙﾄﾞ）
[7 empty] | ｍ |  | 2,348.44
切羽及び坑内作業工（泥水ｼｰﾙﾄﾞ）
[7 empty] | ｍ |  | 128.39
切羽及び坑内作業工（泥水ｼｰﾙﾄﾞ）
[7 empty] | ｍ |  | 7.00
坑外作業工（泥水ｼｰﾙﾄﾞ）
[7 empty] | ｍ |  | 40.70
坑外作業工（泥水ｼｰﾙﾄﾞ）
[7 empty] | ｍ |  | 10.30
坑外作業工（泥水ｼｰﾙﾄﾞ）
[7 empty] | ｍ |  | 2,348.44
坑外作業工（泥水ｼｰﾙﾄﾞ）
[7 empty] | ｍ |  | 128.39
坑外作業工（泥水ｼｰﾙﾄﾞ）
[7 empty] | ｍ |  | 7.00
泥水処理作業工
[7 empty] | ｍ |  | 40.70
泥水処理作業工
[7 empty] | ｍ |  | 10.30
泥水処理作業工
[7 empty] | ｍ |  | 2,348.44
泥水処理作業工
[7 empty] | ｍ |  | 128.39
泥水処理作業工
[7 empty] | ｍ |  | 7.00
中央制御管理工
[7 empty] | ｍ |  | 40.70
中央制御管理工
[7 empty] | ｍ |  | 10.30
中央制御管理工
[7 empty] | ｍ |  | 2,348.44
中央制御管理工
[7 empty] | ｍ |  | 128.39
中央制御管理工
[7 empty] | ｍ |  | 7.00
機械器具損料
一式
一次覆工機械器具損料（泥水式ｼｰﾙﾄﾞ）
[7 empty] | 式 |  | 1
発生土処理（一次処理土）
一式
土砂等運搬
[7 empty] | m3 |  | 35,610
建設発生土受入管理費
[7 empty] | m3 |  | 35,610
発生土処理（二次処理土）
一式
ヒ素不溶化材
[7 empty] | ㍑ |  | 14,230
土砂等運搬
[7 empty] | m3 |  | 2,850
残土処分費
[7 empty] | m3 |  | 2,850
裏込材
一式
裏込め材
[7 empty] | m3 |  | 2,701
裏込注入設備設置撤去工
[7 empty] | 箇所 |  | 1
作泥材
一式
粘土
[7 empty] | ｔ |  | 2,784
ﾍﾞﾝﾄﾅｲﾄ
[7 empty] | ｔ |  | 1,160
水
[7 empty] | m3 |  | 10,042
泥水調整剤（増粘剤）
[7 empty] | kg |  | 894
泥水処理薬剤
一式
PAC
[7 empty] | kg |  | 187,600
二次覆工
式
二次覆工ﾌﾛｰﾘﾝｸﾞ工
一式
ﾊﾟﾙﾃﾑﾌﾛｰﾘﾝｸﾞ工法 延長
[7 empty] | ｍ |  | 211.8
ﾊﾟﾙﾃﾑﾌﾛｰﾘﾝｸﾞ工法 表面部材
[7 empty] | ｍ |  | 38,124
ﾊﾟﾙﾃﾑﾌﾛｰﾘﾝｸﾞ工法 表面接合部材
[7 empty] | 個 |  | 7,560
ﾊﾟﾙﾃﾑﾌﾛｰﾘﾝｸﾞ工法 かん合部材
[7 empty] | ｍ |  | 38,124
ﾊﾟﾙﾃﾑﾌﾛｰﾘﾝｸﾞ工法 かん合接合部材
[7 empty] | 個 |  | 7,560
ﾊﾟﾙﾃﾑﾌﾛｰﾘﾝｸﾞ工法 裏込充填材
[7 empty] | m3 |  | 455.5
ﾌﾛｰﾘﾝｸﾞﾌｫｰﾑ形成工
[7 empty] | ｍ |  | 211.8
裏込充填工
[7 empty] | ｍ |  | 211.8
端部目地処理工
[7 empty] | 箇所 |  | 22
ｽﾁｰﾙｾｸﾞﾒﾝﾄ調査工
[7 empty] | ｍ |  | 211.8
坑内設備工
[7 empty] | 式 |  | 1
小運搬工
[7 empty] | 式 |  | 1
足場工
[7 empty] | 式 |  | 1
仮設備工(ｼｰﾙﾄﾞ)
式
発進坑口
一式
ｺﾞﾑﾘﾝｸﾞ設置撤去工
[7 empty] | 箇所 |  | 1
ｺﾝｸﾘｰﾄ
[7 empty] | m3 |  | 7
型枠
[7 empty] | m2 |  | 19
型枠
[7 empty] | m2 |  | 7
構造物とりこわし
[7 empty] | m3 |  | 7
殻運搬
[7 empty] | m3 |  | 7
廃材処理費
[7 empty] | ｔ |  | 17
支圧壁
一式
鋼材設置撤去工
[7 empty] | ｔ |  | 4.7
H形鋼(杭用) 300型賃料
[7 empty] | 式 |  | 1
立坑内作業床
一式
鋼材設置撤去工
[7 empty] | ｔ |  | 39.8
床材設置工
[7 empty] | 箇所 |  | 1
H形鋼(杭用) 200型賃料
[7 empty] | 式 |  | 1
H形鋼(杭用) 300型賃料
[7 empty] | 式 |  | 1
H形鋼(杭用) 300型賃料
[7 empty] | 式 |  | 1
H形鋼(杭用) 350型賃料
[7 empty] | 式 |  | 1
H形鋼(杭用) 400型賃料
[7 empty] | 式 |  | 1
H形鋼損料
[7 empty] | 式 |  | 1
ｼｰﾙﾄﾞ機発進用受台
一式
鋼材設置撤去工
[7 empty] | ｔ |  | 10.2
H形鋼(杭用) 300型賃料
[7 empty] | 式 |  | 1
H形鋼(杭用) 350型賃料
[7 empty] | 式 |  | 1
ｼｰﾙﾄﾞ機据付
一式
ｼｰﾙﾄﾞ機据付工（泥水式）
[7 empty] | 箇所 |  | 1
ｼｰﾙﾄﾞ機解体残置
一式
ｼｰﾙﾄﾞ機解体残置工（泥水式）
[7 empty] | 箇所 |  | 1
ｼｰﾙﾄﾞ機仮発進
一式
仮ｾｸﾞﾒﾝﾄ組立工
[7 empty] | ﾘﾝｸﾞ |  | 2
仮ｾｸﾞﾒﾝﾄ撤去工
[7 empty] | ﾘﾝｸﾞ |  | 5
鋼材設置撤去工
[7 empty] | ｔ |  | 5.0
H形鋼(杭用) 300型賃料
[7 empty] | 式 |  | 1
後続台車設備
一式
後続台車据付撤去工（泥水式）
[7 empty] | 回 |  | 1
軌条設備
一式
ﾚｰﾙ損料
[7 empty] | 式 |  | 1
鋼材賃料
[7 empty] | 式 |  | 1
坑内整備工
式
配管設備（給水用）
一式
配管設備工（設置）
[7 empty] | ｍ |  | 38
配管設備工（撤去）
[7 empty] | ｍ |  | 38
配管設備工（坑内撤去）
[7 empty] | ｍ |  | 2,534
鋼管損料
[7 empty] | 式 |  | 1
配管設備（排水用）
一式
配管設備工（設置）
[7 empty] | ｍ |  | 40
配管設備工（撤去）
[7 empty] | ｍ |  | 40
配管設備工（坑内撤去）
[7 empty] | ｍ |  | 2,534
鋼管損料
[7 empty] | 式 |  | 1
鋼管損料
[7 empty] | 式 |  | 1
配管設備（裏込Ａ液用）
一式
配管設備工（設置）
[7 empty] | ｍ |  | 38
配管設備工（撤去）
[7 empty] | ｍ |  | 38
配管設備工（坑内撤去）
[7 empty] | ｍ |  | 2,534
鋼管損料
[7 empty] | 式 |  | 1
配管設備（裏込Ｂ液用）
一式
配管設備工（設置）
[7 empty] | ｍ |  | 38
配管設備工（撤去）
[7 empty] | ｍ |  | 38
配管設備工（坑内撤去）
[7 empty] | ｍ |  | 2,534
鋼管損料
[7 empty] | 式 |  | 1
換気設備
一式
換気設備工
[7 empty] | 式 |  | 1
通信配線設備
一式
通信配線設備工
[7 empty] | 式 |  | 1
ｶﾞｽ検知設備
一式
ｶﾞｽ検知設備工
[7 empty] | 式 |  | 1
立坑設備工
式
立坑ｸﾚｰﾝ設備
一式
立坑ｸﾚｰﾝ設備工
[7 empty] | 箇所 |  | 1
土砂搬出設備（土砂ﾋﾟｯﾄ）
一式
鋼矢板圧入(Nmax≦25)
[7 empty] | 枚 |  | 90
油圧式杭圧入引抜機据付･解体
[7 empty] | 回 |  | 1
鋼矢板引抜き
[7 empty] | 枚 |  | 90
油圧式杭圧入引抜機据付･解体
[7 empty] | 回 |  | 1
鋼矢板(本矢板) 2型賃料
[7 empty] | 式 |  | 1
切梁･腹起し設置･撤去
[7 empty] | t |  | 4.7
山留材賃料
[7 empty] | 式 |  | 1
床掘り
[7 empty] | m3 |  | 160
土砂等運搬
[7 empty] | m3 |  | 160
建設発生土受入管理費
[7 empty] | m3 |  | 160
埋戻し
[7 empty] | m3 |  | 160
購入土（砂質土）
[7 empty] | m3 |  | 170
均しｺﾝｸﾘｰﾄ(鉄筋･無筋構造物)
[7 empty] | m3 |  | 9
構造物とりこわし
[7 empty] | m3 |  | 9
殻運搬
[7 empty] | m3 |  | 9
廃材処理費
[7 empty] | ｔ |  | 20
立坑内仮設階段
一式
仮設階段設置工
[7 empty] | ｍ |  | 17
仮設階段材料
[7 empty] | 式 |  | 1
坑外設備工
式
仮囲
一式
仮囲い設置･撤去
[7 empty] | m |  | 170
仮囲い設置･撤去
[7 empty] | m |  | 60
仮囲門扉
一式
仮囲い門扉設置撤去工
[7 empty] | 箇所 |  | 1
泥水設備工(泥水式ｼｰﾙﾄﾞ)
式
送排泥管設備
一式
送・排泥管設置工（地上・立坑）
[7 empty] | ｍ |  | 68
送・排泥管撤去工（地上・立坑）
[7 empty] | ｍ |  | 68
送・排泥管撤去工（坑内）
[7 empty] | ｍ |  | 2,557
送・排泥管設置工（地上・立坑）
[7 empty] | ｍ |  | 73
送・排泥管撤去工（地上・立坑）
[7 empty] | ｍ |  | 73
送・排泥管撤去工（坑内）
[7 empty] | ｍ |  | 2,527
伸縮管据付工
[7 empty] | 回 |  | 1
鋼管損料
[7 empty] | 式 |  | 1
鋼管損料
[7 empty] | 式 |  | 1
鋼管損料
[7 empty] | 式 |  | 1
送･排泥ﾎﾟﾝﾌﾟ設備
一式
送泥ﾎﾟﾝﾌﾟ据付工
[7 empty] | 台 |  | 2
送泥ﾎﾟﾝﾌﾟ据付工
[7 empty] | 台 |  | 1
切羽用ﾎﾟﾝﾌﾟ据付工
[7 empty] | 台 |  | 2
中継用ﾎﾟﾝﾌﾟ据付工
[7 empty] | 台 |  | 5
中央管理計装設備
一式
操作盤等据付工
[7 empty] | 式 |  | 1
制御ｹｰﾌﾞﾙ布設工
[7 empty] | 式 |  | 1
泥水処理設備
一式
一次処理機据付撤去工
[7 empty] | 台 |  | 2
二次処理機据付撤去工
[7 empty] | 台 |  | 1
泥水槽据付撤去工
[7 empty] | 槽 |  | 1
泥水槽据付撤去工
[7 empty] | 槽 |  | 1
清水槽据付撤去工
[7 empty] | 槽 |  | 1
清水槽据付撤去工
[7 empty] | 槽 |  | 2
泥水槽据付撤去工
[7 empty] | 槽 |  | 1
PAC槽据付撤去工
[7 empty] | 槽 |  | 1
中和装置据付撤去工
[7 empty] | 台 |  | 1
泥水処理設備機械器具損料
[7 empty] | 式 |  | 1
ｼｰﾙﾄﾞ水替工
式
ｼｰﾙﾄﾞ水替
一式
ｼｰﾙﾄﾞ水替工
[7 empty] | 日 |  | 394
急曲線防護工
式
急曲線部補助工
一式
ｸﾚｰｼｮｯｸ ｸﾚｰｼｮｯｸ注入工
[7 empty] | m3 |  | 158
ｸﾚｰｼｮｯｸ ﾐﾆﾊﾟｯｶｰ取付工
[7 empty] | 本 |  | 2,989
ｸﾚｰｼｮｯｸ 機械設備設置・撤去工
[7 empty] | 回 |  | 5
ｸﾚｰｼｮｯｸ ﾐﾆﾊﾟｯｶｰ
[7 empty] | 本 |  | 2,989
ｸﾚｰｼｮｯｸ ｸﾚｰｼｮｯｸ材料
[7 empty] | ｔ |  | 76.1
裏込め材 可塑状 二液型
[7 empty] | ㍑ |  | 7,377
特殊ﾏﾝﾎｰﾙ工
式
躯体工
式
基礎ｺﾝｸﾘｰﾄ
一式
ｺﾝｸﾘｰﾄ
[7 empty] | m3 |  | 13
ｺﾝｸﾘｰﾄ
一式
ｺﾝｸﾘｰﾄ
[7 empty] | m3 |  | 566
型枠
一式
型枠
[7 empty] | m2 |  | 490
型枠
[7 empty] | m2 |  | 37
支保
一式
ﾊﾟｲﾌﾟｻﾎﾟｰﾄ支保･くさび結合支保
[7 empty] | 空m3 |  | 530
足場
一式
足場工
[7 empty] | 掛m2 |  | 80
鉄筋
一式
鉄筋工[市場単価]
[7 empty] | t |  | 2.49
鉄筋工[市場単価]
[7 empty] | t |  | 54.43
鉄筋工[市場単価]
[7 empty] | t |  | 64.74
機械式継手工（ねじ節鉄筋継手）昼間
[7 empty] | 箇所 |  | 690
ねじ節鉄筋継手(A級)
[7 empty] | 組 |  | 690
ｶﾞｽ圧接工(手動･自動)
[7 empty] | 箇所 |  | 1,101
足掛金物
一式
足掛金物
[7 empty] | 本 |  | 66
ｸﾞﾚｰﾁﾝｸﾞ蓋
一式
蓋版
[7 empty] | 枚 |  | 3
ｸﾞﾚｰﾁﾝｸﾞ（鋼製）
[7 empty] | 組 |  | 1
鉄蓋（土砂搬出用）
一式
蓋及び調整ｺﾝｸﾘｰﾄﾌﾞﾛｯｸ据付工
[7 empty] | 組 |  | 1
下水道用鋳鉄蓋 受枠込み
[7 empty] | 組 |  | 1
高さ調整部材等
[7 empty] | 箇所 |  | 1
中間ｽﾗﾌﾞ
一式
FRP中間ｽﾗﾌﾞ 1号用
[7 empty] | 組 |  | 1
ﾏﾝﾎｰﾙ上部ﾌﾞﾛｯｸ
一式
組立マンホール設置工
[7 empty] | 箇所 |  | 1
鉄筋ｺﾝｸﾘｰﾄ組立1号ﾏﾝﾎｰﾙⅠ種
[7 empty] | 個 |  | 1
鉄筋ｺﾝｸﾘｰﾄ組立1号ﾏﾝﾎｰﾙⅠ種
[7 empty] | 個 |  | 1
鉄筋ｺﾝｸﾘｰﾄ組立1号ﾏﾝﾎｰﾙⅠ種
[7 empty] | 個 |  | 1
調整ﾘﾝｸﾞ φ600
[7 empty] | 個 |  | 1
人孔蓋調整ﾓﾙﾀﾙ
[7 empty] | 箇所 |  | 1
高さ調整部材等
[7 empty] | 箇所 |  | 1
雨水用圧力開放型鋳鉄製人孔蓋
[7 empty] | 組 |  | 1
底部ｺﾝｸﾘｰﾄ
一式
ｺﾝｸﾘｰﾄ
[7 empty] | m3 |  | 13
型枠
[7 empty] | m2 |  | 9
付属物
一式
防護柵(横断･転落防止柵)設置工
[7 empty] | m |  | 30
手摺 SUS304,標準仕様,支柱ﾍﾞｰｽ式,P種
[7 empty] | ｍ |  | 14.1
手摺 SUS304,標準仕様,支柱ﾍﾞｰｽ式,P種
[7 empty] | ｍ |  | 15.9
立坑工
式
管路土工
式
管路掘削
一式
立坑掘削工（バックホウ）
[7 empty] | ｍ３ |  | 420
立坑掘削工（クラムシェル）
[7 empty] | ｍ３ |  | 960
小型バックホウ投入搬出工
[7 empty] | 回 |  | 1
管路埋戻
一式
機械投入埋戻工（バックホウ）
[7 empty] | ｍ３ |  | 180
購入土（砂質土）
[7 empty] | m3 |  | 200
発生土処理
一式
発生土運搬工
[7 empty] | m3 |  | 420
発生土運搬工
[7 empty] | m3 |  | 960
建設発生土受入管理費
[7 empty] | m3 |  | 1,380
土留工
式
切梁･腹起し
一式
切梁･腹起し設置･撤去
[7 empty] | t |  | 134.4
山留材賃料
[7 empty] | 式 |  | 1
山留材賃料
[7 empty] | 式 |  | 1
山留材賃料
[7 empty] | 式 |  | 1
地中連続壁工(ｿｲﾙ壁)
式
挿入芯材
一式
Ｈ形鋼
[7 empty] | ｔ |  | 225.3
鏡切部仮壁
[7 empty] | 本 |  | 6
鏡切部仮壁
[7 empty] | 本 |  | 2
鏡切部仮壁
[7 empty] | 本 |  | 2
ｶﾞｲﾄﾞ溝掘削
一式
掘削
[7 empty] | m3 |  | 40
土砂等運搬
[7 empty] | m3 |  | 40
建設発生土受入管理費
[7 empty] | m3 |  | 40
ｶﾞｲﾄﾞ定規設置・撤去
一式
ｶﾞｲﾄﾞ設置・撤去
[7 empty] | ｍ |  | 40
先行削孔工
一式
ｹｰｼﾝｸﾞ未装着先行削孔
[7 empty] | 本 |  | 2
ECW-Ⅱ型工
一式
ECW-Ⅱ型造成
[7 empty] | ｾｯﾄ |  | 19
ECW-Ⅱ型造成（FFU区間）
[7 empty] | ｾｯﾄ |  | 3
ﾌﾟﾗﾝﾄ設置・撤去
一式
ﾊﾞｯﾁｬｰﾌﾟﾗﾝﾄ設置・撤去
[7 empty] | 基 |  | 1
挿入芯材陸継ぎ工
一式
継施工費
[7 empty] | 箇所 |  | 92
泥土処理
一式
汚泥吸排車運搬
[7 empty] | m3 |  | 243
汚泥処理費
[7 empty] | m3 |  | 243
本体機削孔装置組替
一式
削孔装置組替（ECW-Ⅱ型機）
[7 empty] | 回 |  | 1
路面覆工
式
覆工板
一式
覆工板･覆工板受桁設置撤去工
[7 empty] | m2 |  | 12
覆工板･覆工板受桁設置撤去工
[7 empty] | m2 |  | 12
覆工板賃料
[7 empty] | 式 |  | 1
H形鋼(杭用) 300型（全損）
[7 empty] | ｔ |  | 1.1
補助地盤改良工
式
薬液注入
一式
二重管ｽﾄﾚｰﾅ工法
[7 empty] | 本 |  | 16
注入設備据付･解体
[7 empty] | 現場 |  | 1
水素イオン試験費
[7 empty] | 検体 |  | 27
高圧噴射攪拌
一式
固化材
[7 empty] | m3 |  | 205
高圧噴射攪拌工（労務費）
[7 empty] | 箇所 |  | 1
高圧噴射攪拌工（機械損料費）
[7 empty] | 式 |  | 1
高圧噴射攪拌工（消耗材料費）
[7 empty] | 式 |  | 1
汚泥吸排車運搬
[7 empty] | m3 |  | 291
汚泥処理費
[7 empty] | m3 |  | 291
燃料費
[7 empty] | 式 |  | 1
SUPERJET35ﾌﾟﾗﾝﾄ機械据付撤去費
[7 empty] | 回 |  | 1
ｶﾞｲﾄﾞﾎｰﾙ削孔ﾌﾟﾗﾝﾄ据付撤去費
[7 empty] | 回 |  | 1
付帯工
式
舗装撤去工
式
舗装版切断
一式
舗装版切断
[7 empty] | m |  | 7
舗装版破砕
一式
舗装版破砕
[7 empty] | m2 |  | 6
殻運搬処理
一式
殻運搬
[7 empty] | m3 |  | 0.5
廃材処理費
[7 empty] | ｔ |  | 1
道路復旧工（仮復旧）
式
下層路盤
一式
下層路盤(車道･路肩部)
[7 empty] | m2 |  | 2
表層
一式
表層(車道･路肩部)
[7 empty] | m2 |  | 2
道路復旧工（本復旧）
式
不陸整正
一式
不陸整正
[7 empty] | m2 |  | 2
不陸整正
[7 empty] | m2 |  | 2
上層路盤
一式
上層路盤(車道･路肩部)
[7 empty] | m2 |  | 4
表層
一式
表層(車道･路肩部)
[7 empty] | m2 |  | 4
成型目地工（材工とも）
[7 empty] | ｍ |  | 7
仮設工
式
作業ﾔｰﾄﾞ整備工
式
整地
一式
整地
[7 empty] | m3 |  | 780
舗装
一式
下層路盤(車道･路肩部)
[7 empty] | m2 |  | 1,670
表層(車道･路肩部)
[7 empty] | m2 |  | 1,670
舗装撤去
一式
舗装版破砕
[7 empty] | m2 |  | 1,670
殻運搬
[7 empty] | m3 |  | 83
廃材処理費
[7 empty] | ｔ |  | 196
防音工
式
仮設防音ハウス（防音ﾊﾟﾈﾙ）
一式
ﾊﾟﾈﾙ取付及び取除費
[7 empty] | m2 |  | 3,406
ﾊﾟﾈﾙ取付及び取除費
[7 empty] | m2 |  | 3,406
防音ﾊﾟﾈﾙ賃料
[7 empty] | 式 |  | 1
防音ﾊﾟﾈﾙ（乱尺ﾊﾟﾈﾙ）
[7 empty] | m2 |  | 37
人員用扉ﾊﾟﾈﾙ賃料
[7 empty] | 式 |  | 1
換気ﾊﾟﾈﾙ賃料
[7 empty] | 式 |  | 1
有圧換気扇（防爆型）賃料
[7 empty] | 式 |  | 1
電動ｼｬｯﾀｰ
[7 empty] | 基 |  | 1
電動ｼｬｯﾀｰ取付工（設置・撤去工事費）
[7 empty] | 基 |  | 1
電動ｼｬｯﾀｰ
[7 empty] | 基 |  | 1
電動ｼｬｯﾀｰ取付工（設置・撤去工事費）
[7 empty] | 基 |  | 1
仮設防音ハウス（鉄骨）
一式
鉄骨工場加工費
[7 empty] | t |  | 177.4
工場溶接費
[7 empty] | m |  | 2,240
塗装費
[7 empty] | m2 |  | 4,481
組立費
[7 empty] | t |  | 186.7
ﾎﾞﾙﾄ本締費
[7 empty] | t |  | 186.7
解体費
[7 empty] | ｔ |  | 186.7
鉄骨材料賃料
[7 empty] | 式 |  | 1
仮設防音工基礎
一式
床掘り
[7 empty] | m3 |  | 170
土砂等運搬
[7 empty] | m3 |  | 170
建設発生土受入管理費
[7 empty] | m3 |  | 170
埋戻し
[7 empty] | m3 |  | 30
購入土（砂質土）
[7 empty] | m3 |  | 30
基礎砕石
[7 empty] | m2 |  | 40
ｺﾝｸﾘｰﾄ
[7 empty] | m3 |  | 99
型枠
[7 empty] | m2 |  | 210
鉄筋工[市場単価]
[7 empty] | t |  | 1.85
ｱﾝｶｰﾎﾞﾙﾄ（L型）
[7 empty] | 本 |  | 168
構造物とりこわし
[7 empty] | m3 |  | 99
殻運搬
[7 empty] | m3 |  | 99
廃材処理費
[7 empty] | ｔ |  | 247
防音工（低周波音用）
式
仮設防音ハウス（防音ﾊﾟﾈﾙ）
一式
ﾊﾟﾈﾙ取付及び取除費
[7 empty] | m2 |  | 336
ﾊﾟﾈﾙ取付及び取除費
[7 empty] | m2 |  | 336
防音ﾊﾟﾈﾙ賃料
[7 empty] | 式 |  | 1
人員用扉ﾊﾟﾈﾙ賃料
[7 empty] | 式 |  | 1
換気ﾊﾟﾈﾙ賃料
[7 empty] | 式 |  | 1
有圧換気扇（防爆型）賃料
[7 empty] | 式 |  | 1
仮設防音ハウス（鉄骨）
一式
鉄骨工場加工費
[7 empty] | t |  | 18.5
工場溶接費
[7 empty] | m |  | 234
塗装費
[7 empty] | m2 |  | 468
組立費
[7 empty] | t |  | 19.5
ﾎﾞﾙﾄ本締費
[7 empty] | t |  | 19.5
解体費
[7 empty] | ｔ |  | 19.5
鉄骨材料賃料
[7 empty] | 式 |  | 1
仮設防音工基礎
一式
床掘り
[7 empty] | m3 |  | 30
土砂等運搬
[7 empty] | m3 |  | 30
建設発生土受入管理費
[7 empty] | m3 |  | 30
埋戻し
[7 empty] | m3 |  | 5
購入土（砂質土）
[7 empty] | m3 |  | 5
基礎砕石
[7 empty] | m2 |  | 6
ｺﾝｸﾘｰﾄ
[7 empty] | m3 |  | 15
型枠
[7 empty] | m2 |  | 34
鉄筋工[市場単価]
[7 empty] | t |  | 0.29
ｱﾝｶｰﾎﾞﾙﾄ（L型）
[7 empty] | 本 |  | 76
構造物とりこわし
[7 empty] | m3 |  | 15
殻運搬
[7 empty] | m3 |  | 15
廃材処理費
[7 empty] | ｔ |  | 38
電力設備工
式
受変電設備
一式
土木工事仮設用電力設備費[高圧受電設備]
[7 empty] | 式 |  | 1
交通管理工
式
交通誘導警備員
一式
交通誘導警備員B
[7 empty] | 人日 |  | 1,104
直接工事費
運搬費
式
ｼｰﾙﾄﾞ機械組立運搬費
式
積み込み・運搬費
[7 empty] | 式 |  | 1
現地組立作業及び継込指導9分割
[7 empty] | 式 |  | 1
運転指導員2名×8日
[7 empty] | 式 |  | 1
重機分解組立輸送
式
重建設機械分解組立輸送
[7 empty] | 回 |  | 1
重建設機械分解組立輸送
[7 empty] | 回 |  | 1
重建設機械分解組立輸送
[7 empty] | 回 |  | 1
重建設機械分解組立輸送
[7 empty] | 回 |  | 1
仮設材運搬費
式
仮設材等の運搬
[7 empty] | t |  | 565.134
仮設材等の運搬
[7 empty] | t |  | 565.134
仮設材等の積込み取卸し費
[7 empty] | t |  | 565.134
仮設材等の積込み取卸し費
[7 empty] | t |  | 565.134
事業損失防止施設費
式
家屋調査費
式
打合せ協議
[7 empty] | 業務 |  | 1
現地踏査
[7 empty] | 業務 |  | 1
家屋調査費
[7 empty] | 軒 |  | 2
家屋調査費
[7 empty] | 軒 |  | 5
家屋調査費
[7 empty] | 軒 |  | 1
家屋調査費
[7 empty] | 軒 |  | 1
家屋調査費
[7 empty] | 軒 |  | 1
地中空洞調査費
式
路面下空洞調査（調査業務）
[7 empty] | 式 |  | 1
路面下空洞調査（調査業務）
[7 empty] | 式 |  | 1
路面下空洞調査（解析業務）
[7 empty] | 式 |  | 1
路面下空洞調査（解析業務）
[7 empty] | 式 |  | 1
水質調査費
式
観測井戸
[7 empty] | 本 |  | 1
役務費
式
電力基本料金
式
電力基本料金
[7 empty] | 式 |  | 1
技術管理費
式
溶出試験費
式
六価クロム溶出試験
[7 empty] | 検体 |  | 9
現場環境改善費
式
共通仮設費（率分）
共通仮設費計
純工事費
現場管理費（率分）
現場管理費計
工事原価
工事原価計
一般管理費等
契約保証費
一般管理費等計
工事価格
消費税相当額
工事費

## 参考資料鏡（推進）
参考資料に関する説明事項（土木工事関係）
この「参考資料」は，入札参加者の適正かつ迅速な見積に資するための資料であり，工事
請負契約約款第１条第１項にいう設計図書ではない。
従って「参考資料」は，請負契約上の拘束力を生じるものではなく，受注者は施工条件，
地質条件等を十分考慮して，仮設，施工方法，安全対策等工事目的物を完成するための一切
の手段について受注者の責任において定めるものとする。
注１）特に明示しない限り，本資料内において「物価資料」，「建設物価」，「積算資料」
と記載がある場合，その単価の算出根拠は，それぞれ以下のとおりとなっている。
| 「物価資料」 |  | ： 一般財団法人建設物価調査会発行及び提供の建設物価(webを含む)
と一般財団法人経済調査会発行及び提供の積算資料(電子版を含む)
の平均値
| 「建設物価」 |  | ： 一般財団法人建設物価調査会発行及び提供の建設物価(webを含む)の単価
| 「積算資料」 |  | ： 一般財団法人経済調査会発行及び提供の積算資料(電子版を含む)の単価
※適用号は，新潟市土木工事等設計単価表に記載の適用号と同号

## 総括情報表2
総 括 情 報 表
設計書名 | 実施設計書
事業名
適用単価区分 | 1 実施単価
適用単価地区 | 29 新潟①
単価適用日 | 0-01.10.20(0)
諸経費体系 | 7 下水道
| 当 世 代 |  | 前 世 代
工種区分 | 01 下水道工事(1)
施工地域区分 | 02 大都市（２）
現場環境改善費 | 01 大都市・市街地
前払率 | 40 ４０％
契約保証に係る保証 | 01 金銭的保証
消費税率 | 04 10％
労務単価の補正率 | 21 0%:補正なし
週休２日補正の有無 | 00 なし(当初・対象外等)
小型車補正の有無 | 00 小型車補正なし
01-実施-下水-3500-当初

## 工事内訳
工事番号
工事名
商号又は名称・代表者名
住所
内容について説明できる者の氏名
その者の電話番号 | [5 empty] | ※本ファイルを工事費内訳書として 提出する場合、左の欄も忘れずに入力 してください。
＊＊ 本工事費 ＊＊ 内訳表
費目・工種・施工名称・管理費区分 | [5 empty] | 数 量 | 単 位 | 単 価 | 金 額 | 備 考
＊＊ 本工事費 ＊＊ | [9 empty] | X1000
| 管路 | [8 empty] | YG000000001
式
|  | 管きょ工(ｼｰﾙﾄﾞ) | [7 empty] | YG000000293
05=解除する
式
|  |  | 一次覆工 | [6 empty] | YG000000294
式
|  |  |  | ｼｰﾙﾄﾞ機本体 | [5 empty] | YG000000295
一式
[5 empty] | ｼｰﾙﾄﾞ機本体 |  |  |  |  | VSH0001
ｾｸﾞﾒﾝﾄ外径3950mm（泥水式ｼｰﾙﾄﾞ機）
中折装置付・機内防爆仕様
[5 empty] | 5 鋼橋門扉等工場原価 | 1 | 式 |  |  | 施工 第0-0001号内訳表
|  |  |  | ｾｸﾞﾒﾝﾄ | [5 empty] | YG000000296
一式
[5 empty] | RCｾｸﾞﾒﾝﾄ |  |  |  |  | FRC3500
ｾｸﾞﾒﾝﾄ外径3950mm,内径3500mm,幅1200
桁高225mm
[5 empty] | 特別単価調査 0 省略 | 1933 | ﾘﾝｸﾞ
[5 empty] | 急曲線部 鋼製ｾｸﾞﾒﾝﾄ |  |  |  |  | FKS35001
ｾｸﾞﾒﾝﾄ外径3910mm,内径3660mm,幅300
縮径ｾｸﾞﾒﾝﾄ 桁高125mm
[5 empty] | 特別単価調査 0 省略 | 365 | ﾘﾝｸﾞ
[5 empty] | 急曲線部 鋼製ｾｸﾞﾒﾝﾄ |  |  |  |  | FKS35002
ｾｸﾞﾒﾝﾄ外径3950mm,内径3650mm,幅300
桁高150mm
[5 empty] | 特別単価調査 0 省略 | 178 | ﾘﾝｸﾞ
[5 empty] | 開口補強鋼製ｾｸﾞﾒﾝﾄ A領域 |  |  |  |  | FKS3500K1
ｾｸﾞﾒﾝﾄ外径3950mm,幅1200,開口径φ1.1m
桁高150mm
[5 empty] | 特別単価調査 0 省略 | 2 | ﾘﾝｸﾞ
[5 empty] | 開口補強鋼製ｾｸﾞﾒﾝﾄ B領域 |  |  |  |  | FKS3500K2
ｾｸﾞﾒﾝﾄ外径3950mm,幅1200,開口径φ1.1m
桁高150mm
[5 empty] | 特別単価調査 0 省略 | 2 | ﾘﾝｸﾞ
[5 empty] | 開口補強鋼製ｾｸﾞﾒﾝﾄ A領域 |  |  |  |  | FKS3500K3
ｾｸﾞﾒﾝﾄ外径3950mm,幅1200,開口径φ1.9m
桁高150mm
[5 empty] | 特別単価調査 0 省略 | 6 | ﾘﾝｸﾞ
[5 empty] | 開口補強鋼製ｾｸﾞﾒﾝﾄ B領域 |  |  |  |  | FKS3500K4
ｾｸﾞﾒﾝﾄ外径3950mm,幅1200,開口径φ1.9m
桁高150mm
[5 empty] | 特別単価調査 0 省略 | 8 | ﾘﾝｸﾞ
[5 empty] | 開口補強鋼製ｾｸﾞﾒﾝﾄ A領域 |  |  |  |  | FKS3500K5
ｾｸﾞﾒﾝﾄ外径3950mm,幅1200,開口径φ2.3m
桁高150mm
[5 empty] | 特別単価調査 0 省略 | 3 | ﾘﾝｸﾞ
[5 empty] | 開口補強鋼製ｾｸﾞﾒﾝﾄ B領域 |  |  |  |  | FKS3500K6
ｾｸﾞﾒﾝﾄ外径3950mm,幅1200,開口径φ2.3m
桁高150mm
[5 empty] | 特別単価調査 0 省略 | 4 | ﾘﾝｸﾞ
[5 empty] | 開口補強鋼製ｾｸﾞﾒﾝﾄ A領域 |  |  |  |  | FKS3500K7
ｾｸﾞﾒﾝﾄ外径3950mm,幅1200,開口径φ1.2m
桁高150mm
[5 empty] | 特別単価調査 0 省略 | 2 | ﾘﾝｸﾞ
[5 empty] | 開口補強鋼製ｾｸﾞﾒﾝﾄ B領域 |  |  |  |  | FKS3500K8
ｾｸﾞﾒﾝﾄ外径3950mm,幅1200,開口径φ1.2m
桁高150mm
[5 empty] | 特別単価調査 0 省略 | 2 | ﾘﾝｸﾞ
[5 empty] | 開口補強鋼製ｾｸﾞﾒﾝﾄ A領域 |  |  |  |  | FKS3500K9
ｾｸﾞﾒﾝﾄ外径3950mm,幅1200,開口径φ2.2m
桁高150mm
[5 empty] | 特別単価調査 0 省略 | 3 | ﾘﾝｸﾞ
[5 empty] | 開口補強鋼製ｾｸﾞﾒﾝﾄ B領域 |  |  |  |  | FKS3500K10
ｾｸﾞﾒﾝﾄ外径3950mm,幅1200,開口径φ2.2m
桁高150mm
[5 empty] | 特別単価調査 0 省略 | 4 | ﾘﾝｸﾞ
[5 empty] | 開口補強鋼製ｾｸﾞﾒﾝﾄ A領域 |  |  |  |  | FKS3500K11
ｾｸﾞﾒﾝﾄ外径3910mm,幅300,開口径φ1.72m
縮径ｾｸﾞﾒﾝﾄ 桁高125mm
[5 empty] | 特別単価調査 0 省略 | 7 | ﾘﾝｸﾞ
[5 empty] | 開口補強鋼製ｾｸﾞﾒﾝﾄ B領域 |  |  |  |  | FKS3500K12
ｾｸﾞﾒﾝﾄ外径3910mm,幅300,開口径φ1.72m
縮径ｾｸﾞﾒﾝﾄ 桁高125mm
[5 empty] | 特別単価調査 0 省略 | 12 | ﾘﾝｸﾞ
[5 empty] | 可とうｾｸﾞﾒﾝﾄ |  |  |  |  | FKS0500
ｾｸﾞﾒﾝﾄ外径3950mm,内径3500mm,幅500
[5 empty] | 特別単価調査 0 省略 | 1 | ﾘﾝｸﾞ
[5 empty] | ｼｰﾙ材（RCｾｸﾞﾒﾝﾄ用） |  |  |  |  | FSZ0001
ｼｰﾙ溝24×19×2.5h
[5 empty] | 特別単価調査 0 省略 | 75324 | ｍ
[5 empty] | ｼｰﾙ材（鋼製ｾｸﾞﾒﾝﾄ用） |  |  |  |  | FSZ0002
ｼｰﾙ溝24×19×2.5h
[5 empty] | 特別単価調査 0 省略 | 8568 | ｍ
[5 empty] | ｼｰﾙ材用接着剤 |  |  |  |  | FSZ0003
水膨張性ｼｰﾙ材用（ｾｸﾞﾒﾝﾄ用）
[5 empty] | 特別単価調査 0 省略 | 83892 | ｍ
|  |  |  | 覆工ｾｸﾞﾒﾝﾄ | [5 empty] | YG000000297
[5 empty] | 昼夜間2交替 |  |  |  |  | 02=1,03=0.09375
一式
[5 empty] | 切羽及び坑内作業工（泥水ｼｰﾙﾄﾞ） |  |  |  |  | VD1001A
（初期）直線
ｾｸﾞﾒﾝﾄ外径3950mm（4050mm準用）
[5 empty] | 積算基準下水道 0 省略 | 40.7 | ｍ |  |  | 施工 第0-0002号内訳表
[5 empty] | 切羽及び坑内作業工（泥水ｼｰﾙﾄﾞ） |  |  |  |  | VD1001B
（初期）曲線R＜30
ｾｸﾞﾒﾝﾄ外径3950mm（4050mm準用）
[5 empty] | 積算基準下水道 0 省略 | 10.3 | ｍ |  |  | 施工 第0-0003号内訳表
[5 empty] | 切羽及び坑内作業工（泥水ｼｰﾙﾄﾞ） |  |  |  |  | VD1001C
曲線200≦R
ｾｸﾞﾒﾝﾄ外径3950mm（4050mm準用）
[5 empty] | 積算基準下水道 0 省略 | 2348.44 | ｍ |  |  | 施工 第0-0004号内訳表
[5 empty] | 切羽及び坑内作業工（泥水ｼｰﾙﾄﾞ） |  |  |  |  | VD1001D
曲線R＜30
ｾｸﾞﾒﾝﾄ外径3950mm（4050mm準用）
[5 empty] | 積算基準下水道 0 省略 | 128.39 | ｍ |  |  | 施工 第0-0005号内訳表
[5 empty] | 切羽及び坑内作業工（泥水ｼｰﾙﾄﾞ） |  |  |  |  | VD1001E
（到達）直線
ｾｸﾞﾒﾝﾄ外径3950mm（4050mm準用）
[5 empty] | 積算基準下水道 0 省略 | 7 | ｍ |  |  | 施工 第0-0006号内訳表
[5 empty] | 坑外作業工（泥水ｼｰﾙﾄﾞ） |  |  |  |  | VD1002A
（初期）直線
ｾｸﾞﾒﾝﾄ外径3950mm（4050mm準用）
[5 empty] | 積算基準下水道 0 省略 | 40.7 | ｍ |  |  | 施工 第0-0007号内訳表
[5 empty] | 坑外作業工（泥水ｼｰﾙﾄﾞ） |  |  |  |  | VD1002B
（初期）曲線R＜30
ｾｸﾞﾒﾝﾄ外径3950mm（4050mm準用）
[5 empty] | 積算基準下水道 0 省略 | 10.3 | ｍ |  |  | 施工 第0-0008号内訳表
[5 empty] | 坑外作業工（泥水ｼｰﾙﾄﾞ） |  |  |  |  | VD1002C
曲線200≦R
ｾｸﾞﾒﾝﾄ外径3950mm（4050mm準用）
[5 empty] | 積算基準下水道 0 省略 | 2348.44 | ｍ |  |  | 施工 第0-0009号内訳表
[5 empty] | 坑外作業工（泥水ｼｰﾙﾄﾞ） |  |  |  |  | VD1002D
曲線R＜30
ｾｸﾞﾒﾝﾄ外径3950mm（4050mm準用）
[5 empty] | 積算基準下水道 0 省略 | 128.39 | ｍ |  |  | 施工 第0-0010号内訳表
[5 empty] | 坑外作業工（泥水ｼｰﾙﾄﾞ） |  |  |  |  | VD1002E
（到達）直線
ｾｸﾞﾒﾝﾄ外径3950mm（4050mm準用）
[5 empty] | 積算基準下水道 0 省略 | 7 | ｍ |  |  | 施工 第0-0011号内訳表
[5 empty] | 泥水処理作業工 |  |  |  |  | VD1003A
（初期）直線
ｾｸﾞﾒﾝﾄ外径3950mm（4050mm準用）
[5 empty] | 積算基準下水道 0 省略 | 40.7 | ｍ |  |  | 施工 第0-0012号内訳表
[5 empty] | 泥水処理作業工 |  |  |  |  | VD1003B
（初期）曲線R＜30
ｾｸﾞﾒﾝﾄ外径3950mm（4050mm準用）
[5 empty] | 積算基準下水道 0 省略 | 10.3 | ｍ |  |  | 施工 第0-0013号内訳表
[5 empty] | 泥水処理作業工 |  |  |  |  | VD1003C
曲線200≦R
ｾｸﾞﾒﾝﾄ外径3950mm（4050mm準用）
[5 empty] | 積算基準下水道 0 省略 | 2348.44 | ｍ |  |  | 施工 第0-0014号内訳表
[5 empty] | 泥水処理作業工 |  |  |  |  | VD1003D
曲線R＜30
ｾｸﾞﾒﾝﾄ外径3950mm（4050mm準用）
[5 empty] | 積算基準下水道 0 省略 | 128.39 | ｍ |  |  | 施工 第0-0015号内訳表
[5 empty] | 泥水処理作業工 |  |  |  |  | VD1003E
（到達）直線
ｾｸﾞﾒﾝﾄ外径3950mm（4050mm準用）
[5 empty] | 積算基準下水道 0 省略 | 7 | ｍ |  |  | 施工 第0-0016号内訳表
[5 empty] | 中央制御管理工 |  |  |  |  | VD1004A
（初期）直線
ｾｸﾞﾒﾝﾄ外径3950mm（4050mm準用）
[5 empty] | 積算基準下水道 0 省略 | 40.7 | ｍ |  |  | 施工 第0-0017号内訳表
[5 empty] | 中央制御管理工 |  |  |  |  | VD1004B
（初期）曲線R＜30
ｾｸﾞﾒﾝﾄ外径3950mm（4050mm準用）
[5 empty] | 積算基準下水道 0 省略 | 10.3 | ｍ |  |  | 施工 第0-0018号内訳表
[5 empty] | 中央制御管理工 |  |  |  |  | VD1004C
曲線200≦R
ｾｸﾞﾒﾝﾄ外径3950mm（4050mm準用）
[5 empty] | 積算基準下水道 0 省略 | 2348.44 | ｍ |  |  | 施工 第0-0019号内訳表
[5 empty] | 中央制御管理工 |  |  |  |  | VD1004D
曲線R＜30
ｾｸﾞﾒﾝﾄ外径3950mm（4050mm準用）
[5 empty] | 積算基準下水道 0 省略 | 128.39 | ｍ |  |  | 施工 第0-0020号内訳表
[5 empty] | 中央制御管理工 |  |  |  |  | VD1004E
（到達）直線
ｾｸﾞﾒﾝﾄ外径3950mm（4050mm準用）
[5 empty] | 積算基準下水道 0 省略 | 7 | ｍ |  |  | 施工 第0-0021号内訳表
|  |  |  | 機械器具損料 | [5 empty] | YG000000298
一式
[5 empty] | 一次覆工機械器具損料（泥水式ｼｰﾙﾄﾞ） |  |  |  |  | VD1011
機械器具損料及び電力量算定表参照
（一次覆工）
[5 empty] | 積算基準下水道 0 省略 | 1 | 式 |  |  | 施工 第0-0022号内訳表
|  |  |  | 発生土処理（一次処理土） | [5 empty] | YG000000300
一式
[5 empty] | 土砂等運搬 |  |  |  |  | SCB210110
現場→一次処理土受入地
[5 empty] | 0 省略 | 35610 | m3 |  |  | 施工 第0-0023号内訳表
[5 empty] | 建設発生土受入管理費 |  |  |  |  | F0002A
見積600円/m3
[5 empty] | T 処分費等 | 35610 | m3
|  |  |  | 発生土処理（二次処理土） | [5 empty] | YG000000300
一式
[5 empty] | ヒ素不溶化材 |  |  |  |  | FHG000A
ﾋｿｶﾞｰﾄﾞ A剤 ﾛｰﾘｰ車搬入
見積150円/㍑
[5 empty] | 0 省略 | 14230 | ㍑
[5 empty] | 土砂等運搬 |  |  |  |  | SCB210110
現場→二次処理土受入地
[5 empty] | 0 省略 | 2850 | m3 |  |  | 施工 第0-0024号内訳表
[5 empty] | 残土処分費 |  |  |  |  | F0003A
見積1,800円/m3
[5 empty] | T 処分費等 | 2850 | m3
|  |  |  | 裏込材 | [5 empty] | YG000000301
一式
[5 empty] | 裏込め材 |  |  |  |  | VC103Z
二液可塑性
[5 empty] | 0 省略 | 2701 | m3 |  |  | 施工 第0-0025号内訳表
[5 empty] | 裏込注入設備設置撤去工 |  |  |  |  | VD1291
[5 empty] | 積算基準下水道 0 省略 | 1 | 箇所 |  |  | 施工 第0-0026号内訳表
|  |  |  | 作泥材 | [5 empty] | YG000000302
一式
[5 empty] | 粘土 |  |  |  |  | VC104Z1
[5 empty] | 0 省略 | 2784 | ｔ |  |  | 施工 第0-0027号内訳表
[5 empty] | ﾍﾞﾝﾄﾅｲﾄ |  |  |  |  | VC104Z2
[5 empty] | 0 省略 | 1160 | ｔ |  |  | 施工 第0-0028号内訳表
[5 empty] | 水 |  |  |  |  | W0001
（無代価）
[5 empty] | 0 省略 | 10042 | m3 |  |  | 572
[5 empty] | 泥水調整剤（増粘剤） |  |  |  |  | FSD0003
SSD-3,溶液型増粘剤
[5 empty] | 積算資料 0 省略 | 894 | kg
|  |  |  | 泥水処理薬剤 | [5 empty] | YG000000303
一式
[5 empty] | PAC |  |  |  |  | TZJ7200044
[5 empty] | 0 省略 | 187600 | kg
|  |  | 二次覆工 | [6 empty] | YG000000304
式
|  |  |  | 二次覆工ﾌﾛｰﾘﾝｸﾞ工 | [5 empty] | YG000000305
一式
[5 empty] | ﾊﾟﾙﾃﾑﾌﾛｰﾘﾝｸﾞ工法 延長 |  |  |  |  | FPF0001
鋼製ｾｸﾞﾒﾝﾄ部
仕上内径（3500）鋼製ﾘﾝｸﾞ
[5 empty] | 特別単価調査 0 省略 | 211.8 | ｍ
[5 empty] | ﾊﾟﾙﾃﾑﾌﾛｰﾘﾝｸﾞ工法 表面部材 |  |  |  |  | FPF0002
W=61mm/枚,L=5.00m/枚
[5 empty] | 特別単価調査 0 省略 | 38124 | ｍ
[5 empty] | ﾊﾟﾙﾃﾑﾌﾛｰﾘﾝｸﾞ工法 表面接合部材 |  |  |  |  | FPF0003
@=5.0m
[5 empty] | 特別単価調査 0 省略 | 7560 | 個
[5 empty] | ﾊﾟﾙﾃﾑﾌﾛｰﾘﾝｸﾞ工法 かん合部材 |  |  |  |  | FPF0004
L=5.0m/枚
[5 empty] | 特別単価調査 0 省略 | 38124 | ｍ
[5 empty] | ﾊﾟﾙﾃﾑﾌﾛｰﾘﾝｸﾞ工法 かん合接合部材 |  |  |  |  | FPF0005
@=5.0m
[5 empty] | 特別単価調査 0 省略 | 7560 | 個
[5 empty] | ﾊﾟﾙﾃﾑﾌﾛｰﾘﾝｸﾞ工法 裏込充填材 |  |  |  |  | FPF0006
[5 empty] | 特別単価調査 0 省略 | 455.5 | m3
[5 empty] | ﾌﾛｰﾘﾝｸﾞﾌｫｰﾑ形成工 |  |  |  |  | VPF0002
[5 empty] | 歩掛見積 0 省略 | 211.8 | ｍ |  |  | 施工 第0-0029号内訳表
[5 empty] | 裏込充填工 |  |  |  |  | VPF0005
[5 empty] | 歩掛見積 0 省略 | 211.8 | ｍ |  |  | 施工 第0-0032号内訳表
[5 empty] | 端部目地処理工 |  |  |  |  | VPF0014
[5 empty] | 歩掛見積 0 省略 | 22 | 箇所 |  |  | 施工 第0-0041号内訳表
[5 empty] | ｽﾁｰﾙｾｸﾞﾒﾝﾄ調査工 |  |  |  |  | VPF0015
[5 empty] | 歩掛見積 0 省略 | 211.8 | ｍ |  |  | 施工 第0-0042号内訳表
[5 empty] | 坑内設備工 |  |  |  |  | VPF0016
[5 empty] | 歩掛見積 0 省略 | 1 | 式 |  |  | 施工 第0-0043号内訳表
[5 empty] | 小運搬工 |  |  |  |  | VPF0021
[5 empty] | 歩掛見積 0 省略 | 1 | 式 |  |  | 施工 第0-0048号内訳表
[5 empty] | 足場工 |  |  |  |  | VPF0023
[5 empty] | 歩掛見積 0 省略 | 1 | 式 |  |  | 施工 第0-0050号内訳表
|  |  | 仮設備工(ｼｰﾙﾄﾞ) | [6 empty] | YG000000326
式
|  |  |  | 発進坑口 | [5 empty] | YG000000328
一式
[5 empty] | ｺﾞﾑﾘﾝｸﾞ設置撤去工 |  |  |  |  | VD1081
ｾｸﾞﾒﾝﾄ外径3,000超4,000以下
[5 empty] | 積算基準下水道 0 省略 | 1 | 箇所 |  |  | 施工 第0-0052号内訳表
[5 empty] | ｺﾝｸﾘｰﾄ |  |  |  |  | SCB240010
無筋･鉄筋構造物,ｺﾝｸﾘｰﾄﾎﾟﾝﾌﾟ車打設
18-8-40(高炉) W/C≦60%,一般養生
[5 empty] | 0 省略 | 7 | m3 |  |  | 施工 第0-0053号内訳表
[5 empty] | 型枠 |  |  |  |  | SCB240210
[5 empty] | 0 省略 | 19 | m2 |  |  | 施工 第0-0054号内訳表
[5 empty] | 型枠 |  |  |  |  | SCB240210
[5 empty] | 0 省略 | 7 | m2 |  |  | 施工 第0-0055号内訳表
[5 empty] | 構造物とりこわし |  |  |  |  | SWB824010
[5 empty] | 0 省略 | 7 | m3 |  |  | 施工 第0-0056号内訳表
[5 empty] | 殻運搬 |  |  |  |  | SCB227010
[5 empty] | 0 省略 | 7 | m3 |  |  | 施工 第0-0057号内訳表
[5 empty] | 廃材処理費 |  |  |  |  | S0930
ｺﾝｸﾘｰﾄ殻廃材(無筋)
[5 empty] | T 処分費等 | 17 | ｔ |  |  | 施工 第0-0058号内訳表
|  |  |  | 支圧壁 | [5 empty] | YG000000329
一式
[5 empty] | 鋼材設置撤去工 |  |  |  |  | VD1091
[5 empty] | 積算基準下水道 0 省略 | 4.7 | ｔ |  |  | 施工 第0-0059号内訳表
[5 empty] | H形鋼(杭用) 300型賃料 |  |  |  |  | VH300N180
180日以内
[5 empty] | 0 省略 | 1 | 式 |  |  | 施工 第0-0060号内訳表
|  |  |  | 立坑内作業床 | [5 empty] | YG000000330
一式
[5 empty] | 鋼材設置撤去工 |  |  |  |  | VD1091
[5 empty] | 積算基準下水道 0 省略 | 39.8 | ｔ |  |  | 施工 第0-0059号内訳表
[5 empty] | 床材設置工 |  |  |  |  | VD1101
[5 empty] | 積算基準下水道 0 省略 | 1 | 箇所 |  |  | 施工 第0-0061号内訳表
[5 empty] | H形鋼(杭用) 200型賃料 |  |  |  |  | VH200N720
720日以内
[5 empty] | 0 省略 | 1 | 式 |  |  | 施工 第0-0064号内訳表
[5 empty] | H形鋼(杭用) 300型賃料 |  |  |  |  | VH300N720
720日以内
[5 empty] | 0 省略 | 1 | 式 |  |  | 施工 第0-0065号内訳表
[5 empty] | H形鋼(杭用) 300型賃料 |  |  |  |  | VH300N1080
1080日以内
発進用受台～作業床
[5 empty] | 0 省略 | 1 | 式 |  |  | 施工 第0-0066号内訳表
[5 empty] | H形鋼(杭用) 350型賃料 |  |  |  |  | VH350N1080
1080日以内
発進用受台～作業床
[5 empty] | 0 省略 | 1 | 式 |  |  | 施工 第0-0067号内訳表
[5 empty] | H形鋼(杭用) 400型賃料 |  |  |  |  | VH400N1080
1080日以内
発進用受台～作業床
[5 empty] | 0 省略 | 1 | 式 |  |  | 施工 第0-0068号内訳表
[5 empty] | H形鋼損料 |  |  |  |  | VH125N720
H-125×125×6.5×9
2年未満
[5 empty] | 0 省略 | 1 | 式 |  |  | 施工 第0-0069号内訳表
|  |  |  | ｼｰﾙﾄﾞ機発進用受台 | [5 empty] | YG000000331
一式
[5 empty] | 鋼材設置撤去工 |  |  |  |  | VD1091
[5 empty] | 積算基準下水道 0 省略 | 10.2 | ｔ |  |  | 施工 第0-0059号内訳表
[5 empty] | H形鋼(杭用) 300型賃料 |  |  |  |  | VH300N180
180日以内
[5 empty] | 0 省略 | 1 | 式 |  |  | 施工 第0-0070号内訳表
[5 empty] | H形鋼(杭用) 350型賃料 |  |  |  |  | VH350N180
180日以内
[5 empty] | 0 省略 | 1 | 式 |  |  | 施工 第0-0071号内訳表
|  |  |  | ｼｰﾙﾄﾞ機据付 | [5 empty] | YG000000333
一式
[5 empty] | ｼｰﾙﾄﾞ機据付工（泥水式） |  |  |  |  | VD1131
ｾｸﾞﾒﾝﾄ外径4,050～4,300mm
[5 empty] | 積算基準下水道 0 省略 | 1 | 箇所 |  |  | 施工 第0-0072号内訳表
|  |  |  | ｼｰﾙﾄﾞ機解体残置 | [5 empty] | YG000000336
一式
[5 empty] | ｼｰﾙﾄﾞ機解体残置工（泥水式） |  |  |  |  | VD1161
ｾｸﾞﾒﾝﾄ外径4,050～4,300mm
[5 empty] | 積算基準下水道 0 省略 | 1 | 箇所 |  |  | 施工 第0-0073号内訳表
|  |  |  | ｼｰﾙﾄﾞ機仮発進 | [5 empty] | YG000000337
一式
[5 empty] | 仮ｾｸﾞﾒﾝﾄ組立工 |  |  |  |  | VD1171K
ｾｸﾞﾒﾝﾄ外径2,000以上4,000未満
[5 empty] | 積算基準下水道 0 省略 | 2 | ﾘﾝｸﾞ |  |  | 施工 第0-0074号内訳表
[5 empty] | 仮ｾｸﾞﾒﾝﾄ撤去工 |  |  |  |  | VD1171T
ｾｸﾞﾒﾝﾄ外径2,000以上4,000未満
[5 empty] | 積算基準下水道 0 省略 | 5 | ﾘﾝｸﾞ |  |  | 施工 第0-0075号内訳表
[5 empty] | 鋼材設置撤去工 |  |  |  |  | VD1091
[5 empty] | 積算基準下水道 0 省略 | 5 | ｔ |  |  | 施工 第0-0059号内訳表
[5 empty] | H形鋼(杭用) 300型賃料 |  |  |  |  | VH300N180
180日以内
[5 empty] | 0 省略 | 1 | 式 |  |  | 施工 第0-0076号内訳表
|  |  |  | 後続台車設備 | [5 empty] | YG000000338
一式
[5 empty] | 後続台車据付撤去工（泥水式） |  |  |  |  | VD1181
ｾｸﾞﾒﾝﾄ外径3,550～6,000mm
[5 empty] | 積算基準下水道 0 省略 | 1 | 回 |  |  | 施工 第0-0077号内訳表
|  |  |  | 軌条設備 | [5 empty] | YG000000340
一式
[5 empty] | ﾚｰﾙ損料 |  |  |  |  | VD1201
L=5167.6m
[5 empty] | 積算基準下水道 0 省略 | 1 | 式 |  |  | 施工 第0-0078号内訳表
[5 empty] | 鋼材賃料 |  |  |  |  | VD1202
まくら木
360日以内
[5 empty] | 積算基準下水道 0 省略 | 1 | 式 |  |  | 施工 第0-0079号内訳表
|  |  | 坑内整備工 | [6 empty] | YG000000341
式
|  |  |  | 配管設備（給水用） | [5 empty] | YG000000342
一式
[5 empty] | 配管設備工（設置） |  |  |  |  | VD1211S
口径200mm未満
[5 empty] | 積算基準下水道 0 省略 | 38 | ｍ |  |  | 施工 第0-0080号内訳表
[5 empty] | 配管設備工（撤去） |  |  |  |  | VD1211T
口径200mm未満
[5 empty] | 積算基準下水道 0 省略 | 38 | ｍ |  |  | 施工 第0-0081号内訳表
[5 empty] | 配管設備工（坑内撤去） |  |  |  |  | VD1211TK
口径200mm未満
[5 empty] | 積算基準下水道 0 省略 | 2534 | ｍ |  |  | 施工 第0-0082号内訳表
[5 empty] | 鋼管損料 |  |  |  |  | VD1211S80
口径80mm
L=2572.2m
[5 empty] | 積算基準下水道 0 省略 | 1 | 式 |  |  | 施工 第0-0083号内訳表
|  |  |  | 配管設備（排水用） | [5 empty] | YG000000342
一式
[5 empty] | 配管設備工（設置） |  |  |  |  | VD1211S
口径200mm未満
[5 empty] | 積算基準下水道 0 省略 | 40 | ｍ |  |  | 施工 第0-0080号内訳表
[5 empty] | 配管設備工（撤去） |  |  |  |  | VD1211T
口径200mm未満
[5 empty] | 積算基準下水道 0 省略 | 40 | ｍ |  |  | 施工 第0-0081号内訳表
[5 empty] | 配管設備工（坑内撤去） |  |  |  |  | VD1211TK
口径200mm未満
[5 empty] | 積算基準下水道 0 省略 | 2534 | ｍ |  |  | 施工 第0-0082号内訳表
[5 empty] | 鋼管損料 |  |  |  |  | VD1211S100
口径100mm
立坑用（L=39.7m）
[5 empty] | 積算基準下水道 0 省略 | 1 | 式 |  |  | 施工 第0-0084号内訳表
[5 empty] | 鋼管損料 |  |  |  |  | VD1211S80
口径80mm
坑内用（L=2534.0m）
[5 empty] | 積算基準下水道 0 省略 | 1 | 式 |  |  | 施工 第0-0085号内訳表
|  |  |  | 配管設備（裏込Ａ液用） | [5 empty] | YG000000342
一式
[5 empty] | 配管設備工（設置） |  |  |  |  | VD1211S
口径200mm未満
[5 empty] | 積算基準下水道 0 省略 | 38 | ｍ |  |  | 施工 第0-0080号内訳表
[5 empty] | 配管設備工（撤去） |  |  |  |  | VD1211T
口径200mm未満
[5 empty] | 積算基準下水道 0 省略 | 38 | ｍ |  |  | 施工 第0-0081号内訳表
[5 empty] | 配管設備工（坑内撤去） |  |  |  |  | VD1211TK
口径200mm未満
[5 empty] | 積算基準下水道 0 省略 | 2534 | ｍ |  |  | 施工 第0-0082号内訳表
[5 empty] | 鋼管損料 |  |  |  |  | VD1211S50
口径50mm
L=2572.2m
[5 empty] | 積算基準下水道 0 省略 | 1 | 式 |  |  | 施工 第0-0086号内訳表
|  |  |  | 配管設備（裏込Ｂ液用） | [5 empty] | YG000000342
一式
[5 empty] | 配管設備工（設置） |  |  |  |  | VD1211S
口径200mm未満
[5 empty] | 積算基準下水道 0 省略 | 38 | ｍ |  |  | 施工 第0-0080号内訳表
[5 empty] | 配管設備工（撤去） |  |  |  |  | VD1211T
口径200mm未満
[5 empty] | 積算基準下水道 0 省略 | 38 | ｍ |  |  | 施工 第0-0081号内訳表
[5 empty] | 配管設備工（坑内撤去） |  |  |  |  | VD1211TK
口径200mm未満
[5 empty] | 積算基準下水道 0 省略 | 2534 | ｍ |  |  | 施工 第0-0082号内訳表
[5 empty] | 鋼管損料 |  |  |  |  | VD1211S25
口径25mm
L=2572.2m
[5 empty] | 積算基準下水道 0 省略 | 1 | 式 |  |  | 施工 第0-0087号内訳表
|  |  |  | 換気設備 | [5 empty] | YG000000343
一式
[5 empty] | 換気設備工 |  |  |  |  | VD1221
[5 empty] | 積算基準下水道 0 省略 | 1 | 式 |  |  | 施工 第0-0088号内訳表
|  |  |  | 通信配線設備 | [5 empty] | YG000000344
一式
[5 empty] | 通信配線設備工 |  |  |  |  | VD1231
[5 empty] | 積算基準下水道 0 省略 | 1 | 式 |  |  | 施工 第0-0092号内訳表
|  |  |  | ｶﾞｽ検知設備 | [5 empty] | YG000000345
一式
[5 empty] | ｶﾞｽ検知設備工 |  |  |  |  | VGK0001
[5 empty] | H23泥土加圧ｼｰﾙ 0 省略 | 1 | 式 |  |  | 施工 第0-0094号内訳表
|  |  | 立坑設備工 | [6 empty] | YG000000346
式
|  |  |  | 立坑ｸﾚｰﾝ設備 | [5 empty] | YG000000347
一式
[5 empty] | 立坑ｸﾚｰﾝ設備工 |  |  |  |  | VD1251ST
設置・撤去
[5 empty] | 積算基準下水道 0 省略 | 1 | 箇所 |  |  | 施工 第0-0095号内訳表
|  |  |  | 土砂搬出設備（土砂ﾋﾟｯﾄ） | [5 empty] | YG000000348
一式
[5 empty] | 鋼矢板圧入(Nmax≦25) |  |  |  |  | SWB251330
陸上,II型
圧入長9m以下
[5 empty] | 0 省略 | 90 | 枚 |  |  | 施工 第0-0096号内訳表
[5 empty] | 油圧式杭圧入引抜機据付･解体 |  |  |  |  | SWB251380
圧入(Nmax≦25),II型
陸上
[5 empty] | 0 省略 | 1 | 回 |  |  | 施工 第0-0097号内訳表
[5 empty] | 鋼矢板引抜き |  |  |  |  | SWB251370
陸上,II型
引抜長9m以下
[5 empty] | 0 省略 | 90 | 枚 |  |  | 施工 第0-0098号内訳表
[5 empty] | 油圧式杭圧入引抜機据付･解体 |  |  |  |  | SWB251380
引抜き,II型
陸上
[5 empty] | 0 省略 | 1 | 回 |  |  | 施工 第0-0099号内訳表
[5 empty] | 鋼矢板(本矢板) 2型賃料 |  |  |  |  | VK2N720
720日以内
[5 empty] | 0 省略 | 1 | 式 |  |  | 施工 第0-0100号内訳表
[5 empty] | 切梁･腹起し設置･撤去 |  |  |  |  | SWB251930
設置･撤去,火打ブロック無
[5 empty] | 0 省略 | 4.7 | t |  |  | 施工 第0-0101号内訳表
[5 empty] | 山留材賃料 |  |  |  |  | VYAMA720
Ｈ形鋼（250～400型） 720日以内
[5 empty] | 0 省略 | 1 | 式 |  |  | 施工 第0-0104号内訳表
[5 empty] | 床掘り |  |  |  |  | SCB210030
[5 empty] | 0 省略 | 160 | m3 |  |  | 施工 第0-0105号内訳表
[5 empty] | 土砂等運搬 |  |  |  |  | SCB210110
現場→建設発生土受入地
[5 empty] | 0 省略 | 160 | m3 |  |  | 施工 第0-0106号内訳表
[5 empty] | 建設発生土受入管理費 |  |  |  |  | F0002A
見積600円/m3
[5 empty] | T 処分費等 | 160 | m3
[5 empty] | 埋戻し |  |  |  |  | SCB210410
[5 empty] | 0 省略 | 160 | m3 |  |  | 施工 第0-0107号内訳表
[5 empty] | 購入土（砂質土） |  |  |  |  | V1001A
天ヶ沢
[5 empty] | 0 省略 | 170 | m3 |  |  | 施工 第0-0108号内訳表
[5 empty] | 均しｺﾝｸﾘｰﾄ(鉄筋･無筋構造物) |  |  |  |  | SCBS240080
18-8-25(20)(高炉) W/C≦65%
[5 empty] | 0 省略 | 9 | m3 |  |  | 施工 第0-0110号内訳表
[5 empty] | 構造物とりこわし |  |  |  |  | SWB824010
[5 empty] | 0 省略 | 9 | m3 |  |  | 施工 第0-0056号内訳表
[5 empty] | 殻運搬 |  |  |  |  | SCB227010
[5 empty] | 0 省略 | 9 | m3 |  |  | 施工 第0-0057号内訳表
[5 empty] | 廃材処理費 |  |  |  |  | S0930
ｺﾝｸﾘｰﾄ殻廃材(無筋)
[5 empty] | T 処分費等 | 20 | ｔ |  |  | 施工 第0-0058号内訳表
|  |  |  | 立坑内仮設階段 | [5 empty] | YG000000349
一式
[5 empty] | 仮設階段設置工 |  |  |  |  | VD1271
[5 empty] | 積算基準下水道 0 省略 | 17 | ｍ |  |  | 施工 第0-0111号内訳表
[5 empty] | 仮設階段材料 |  |  |  |  | VD1271Z
[5 empty] | 積算基準下水道 0 省略 | 1 | 式 |  |  | 施工 第0-0112号内訳表
|  |  | 坑外設備工 | [6 empty] | YG000000350
式
|  |  |  | 仮囲 | [5 empty] | YG000000351
一式
[5 empty] | 仮囲い設置･撤去 |  |  |  |  | SWB253110
設置･撤去
立坑築造時
[5 empty] | 0 省略 | 170 | m |  |  | 施工 第0-0115号内訳表
[5 empty] | 仮囲い設置･撤去 |  |  |  |  | SWB253110
設置･撤去
一次覆工時
[5 empty] | 0 省略 | 60 | m |  |  | 施工 第0-0116号内訳表
|  |  |  | 仮囲門扉 | [5 empty] | YG000000352
一式
[5 empty] | 仮囲い門扉設置撤去工 |  |  |  |  | VD1281
[5 empty] | 積算基準下水道 0 省略 | 1 | 箇所 |  |  | 施工 第0-0117号内訳表
|  |  | 泥水設備工(泥水式ｼｰﾙﾄﾞ) | [6 empty] | YG000000353
式
|  |  |  | 送排泥管設備 | [5 empty] | YG000000354
一式
[5 empty] | 送・排泥管設置工（地上・立坑） |  |  |  |  | VD1311ST2
口径200mm以上250mm以下
[5 empty] | 積算基準下水道 0 省略 | 68 | ｍ |  |  | 施工 第0-0120号内訳表
[5 empty] | 送・排泥管撤去工（地上・立坑） |  |  |  |  | VD1311TT2
口径200mm以上250mm以下
[5 empty] | 積算基準下水道 0 省略 | 68 | ｍ |  |  | 施工 第0-0121号内訳表
[5 empty] | 送・排泥管撤去工（坑内） |  |  |  |  | VD1311TK2
口径200mm以上250mm以下
[5 empty] | 積算基準下水道 0 省略 | 2557 | ｍ |  |  | 施工 第0-0122号内訳表
[5 empty] | 送・排泥管設置工（地上・立坑） |  |  |  |  | VD1311ST1
口径100mm以上200mm未満
[5 empty] | 積算基準下水道 0 省略 | 73 | ｍ |  |  | 施工 第0-0123号内訳表
[5 empty] | 送・排泥管撤去工（地上・立坑） |  |  |  |  | VD1311TT1
口径100mm以上200mm未満
[5 empty] | 積算基準下水道 0 省略 | 73 | ｍ |  |  | 施工 第0-0124号内訳表
[5 empty] | 送・排泥管撤去工（坑内） |  |  |  |  | VD1311TK1
口径100mm以上200mm未満
[5 empty] | 積算基準下水道 0 省略 | 2527 | ｍ |  |  | 施工 第0-0125号内訳表
[5 empty] | 伸縮管据付工 |  |  |  |  | VD1312
設置・撤去
[5 empty] | 積算基準下水道 0 省略 | 1 | 回 |  |  | 施工 第0-0126号内訳表
[5 empty] | 鋼管損料 |  |  |  |  | VD1313S200
口径200mm
送泥管（L=2594.8m）
[5 empty] | 積算基準下水道 0 省略 | 1 | 式 |  |  | 施工 第0-0127号内訳表
[5 empty] | 鋼管損料 |  |  |  |  | VD1313S150
口径150mm
排泥管（L=2599.8m）
[5 empty] | 積算基準下水道 0 省略 | 1 | 式 |  |  | 施工 第0-0128号内訳表
[5 empty] | 鋼管損料 |  |  |  |  | VD1313S250
口径250mm
排泥管（L=30.0m）
[5 empty] | 積算基準下水道 0 省略 | 1 | 式 |  |  | 施工 第0-0129号内訳表
|  |  |  | 送･排泥ﾎﾟﾝﾌﾟ設備 | [5 empty] | YG000000355
一式
[5 empty] | 送泥ﾎﾟﾝﾌﾟ据付工 |  |  |  |  | VD1321K150
P1ﾎﾟﾝﾌﾟ形式,150型
設置・撤去（P1,PEﾎﾟﾝﾌﾟ）
[5 empty] | 積算基準下水道 0 省略 | 2 | 台 |  |  | 施工 第0-0130号内訳表
[5 empty] | 送泥ﾎﾟﾝﾌﾟ据付工 |  |  |  |  | VD1321K100
P1ﾎﾟﾝﾌﾟ形式,100型
設置・撤去（PHﾎﾟﾝﾌﾟ）
[5 empty] | 積算基準下水道 0 省略 | 1 | 台 |  |  | 施工 第0-0131号内訳表
[5 empty] | 切羽用ﾎﾟﾝﾌﾟ据付工 |  |  |  |  | VD1322
P2ﾎﾟﾝﾌﾟ形式,150型
設置・撤去（P2,P0ﾎﾟﾝﾌﾟ）
[5 empty] | 積算基準下水道 0 省略 | 2 | 台 |  |  | 施工 第0-0132号内訳表
[5 empty] | 中継用ﾎﾟﾝﾌﾟ据付工 |  |  |  |  | VD1323
P3～Pnﾎﾟﾝﾌﾟ形式,150型
設置・撤去（P3～P7ﾎﾟﾝﾌﾟ）
[5 empty] | 積算基準下水道 0 省略 | 5 | 台 |  |  | 施工 第0-0133号内訳表
|  |  |  | 中央管理計装設備 | [5 empty] | YG000000356
一式
[5 empty] | 操作盤等据付工 |  |  |  |  | VD1331
設置・撤去
[5 empty] | 積算基準下水道 0 省略 | 1 | 式 |  |  | 施工 第0-0134号内訳表
[5 empty] | 制御ｹｰﾌﾞﾙ布設工 |  |  |  |  | VD1332
架設・撤去
[5 empty] | 積算基準下水道 0 省略 | 1 | 式 |  |  | 施工 第0-0135号内訳表
|  |  |  | 泥水処理設備 | [5 empty] | YG000000357
一式
[5 empty] | 一次処理機据付撤去工 |  |  |  |  | VC134A
4.0m3/min
[5 empty] | 積算基準下水道 0 省略 | 2 | 台 |  |  | 施工 第0-0136号内訳表
[5 empty] | 二次処理機据付撤去工 |  |  |  |  | VC134B
4.4m3/ｻｲｸﾙ
[5 empty] | 積算基準下水道 0 省略 | 1 | 台 |  |  | 施工 第0-0137号内訳表
[5 empty] | 泥水槽据付撤去工 |  |  |  |  | VC134C
50m3
（調整槽）
[5 empty] | 積算基準下水道 0 省略 | 1 | 槽 |  |  | 施工 第0-0138号内訳表
[5 empty] | 泥水槽据付撤去工 |  |  |  |  | VC134D
20m3
（原水槽）
[5 empty] | 積算基準下水道 0 省略 | 1 | 槽 |  |  | 施工 第0-0139号内訳表
[5 empty] | 清水槽据付撤去工 |  |  |  |  | VC134E
30m3
（清水槽）
[5 empty] | 積算基準下水道 0 省略 | 1 | 槽 |  |  | 施工 第0-0140号内訳表
[5 empty] | 清水槽据付撤去工 |  |  |  |  | VC134F
10～25m3
（清水供給槽,ろ水槽）
[5 empty] | 積算基準下水道 0 省略 | 2 | 槽 |  |  | 施工 第0-0141号内訳表
[5 empty] | 泥水槽据付撤去工 |  |  |  |  | VC134G
50m3
（貯泥槽）
[5 empty] | 積算基準下水道 0 省略 | 1 | 槽 |  |  | 施工 第0-0142号内訳表
[5 empty] | PAC槽据付撤去工 |  |  |  |  | VC134H
[5 empty] | 積算基準下水道 0 省略 | 1 | 槽 |  |  | 施工 第0-0143号内訳表
[5 empty] | 中和装置据付撤去工 |  |  |  |  | VC134I
6・20m3/h級
（濁水処理装置）
[5 empty] | 積算基準下水道 0 省略 | 1 | 台 |  |  | 施工 第0-0144号内訳表
[5 empty] | 泥水処理設備機械器具損料 |  |  |  |  | VC134S
機械器具損料及び電力量算定表参照
（泥水処理設備その１及びその２）
[5 empty] | 積算基準下水道 0 省略 | 1 | 式 |  |  | 施工 第0-0145号内訳表
|  |  | ｼｰﾙﾄﾞ水替工 | [6 empty] | YG000000358
式
|  |  |  | ｼｰﾙﾄﾞ水替 | [5 empty] | YG000000359
一式
[5 empty] | ｼｰﾙﾄﾞ水替工 |  |  |  |  | VD1351
排水量0～40(m3/h)未満,常時排水
[5 empty] | 積算基準下水道 0 省略 | 394 | 日 |  |  | 施工 第0-0146号内訳表
|  |  | 急曲線防護工 | [6 empty] | YG000000358
式
|  |  |  | 急曲線部補助工 | [5 empty] | YG000000359
一式
[5 empty] | ｸﾚｰｼｮｯｸ ｸﾚｰｼｮｯｸ注入工 |  |  |  |  | FKB000T1
（手間）
[5 empty] | 特別単価調査 0 省略 | 158 | m3
[5 empty] | ｸﾚｰｼｮｯｸ ﾐﾆﾊﾟｯｶｰ取付工 |  |  |  |  | FKB000T2
（手間）
[5 empty] | 特別単価調査 0 省略 | 2989 | 本
[5 empty] | ｸﾚｰｼｮｯｸ 機械設備設置・撤去工 |  |  |  |  | FKB000T3
（手間）
[5 empty] | 特別単価調査 0 省略 | 5 | 回
[5 empty] | ｸﾚｰｼｮｯｸ ﾐﾆﾊﾟｯｶｰ |  |  |  |  | FKB000Z1
MPPF-Sﾀｲﾌﾟ,L=100mm
[5 empty] | 特別単価調査 0 省略 | 2989 | 本
[5 empty] | ｸﾚｰｼｮｯｸ ｸﾚｰｼｮｯｸ材料 |  |  |  |  | FKB000Z2
TAC-β 25kg/袋
[5 empty] | 特別単価調査 0 省略 | 76.1 | ｔ
[5 empty] | 裏込め材 可塑状 二液型 |  |  |  |  | FUG0005
およびｸﾚｰｼｮｯｸ材料
Ｂ液 可塑剤
[5 empty] | 特別単価調査 0 省略 | 7377 | ㍑
|  | 特殊ﾏﾝﾎｰﾙ工 | [7 empty] | YG000000075
式
|  |  | 躯体工 | [6 empty] | YG000000080
式
|  |  |  | 基礎ｺﾝｸﾘｰﾄ | [5 empty] | YG000000082
一式
[5 empty] | ｺﾝｸﾘｰﾄ |  |  |  |  | SCB240010
無筋･鉄筋構造物,ｺﾝｸﾘｰﾄﾎﾟﾝﾌﾟ車打設
18-8-40(高炉) W/C≦60%,一般養生
[5 empty] | 0 省略 | 13 | m3 |  |  | 施工 第0-0147号内訳表
|  |  |  | ｺﾝｸﾘｰﾄ | [5 empty] | YG000000083
一式
[5 empty] | ｺﾝｸﾘｰﾄ |  |  |  |  | SCB240010
無筋･鉄筋構造物,ｺﾝｸﾘｰﾄﾎﾟﾝﾌﾟ車打設
24-12-25(20)(高炉) W/C≦55%,一般養生
[5 empty] | 0 省略 | 566 | m3 |  |  | 施工 第0-0148号内訳表
|  |  |  | 型枠 | [5 empty] | YG000000084
一式
[5 empty] | 型枠 |  |  |  |  | SCB240210
[5 empty] | 0 省略 | 490 | m2 |  |  | 施工 第0-0149号内訳表
[5 empty] | 型枠 |  |  |  |  | SCB240210
[5 empty] | 0 省略 | 37 | m2 |  |  | 施工 第0-0150号内訳表
|  |  |  | 支保 | [5 empty] | YG000000085
一式
[5 empty] | ﾊﾟｲﾌﾟｻﾎﾟｰﾄ支保･くさび結合支保 |  |  |  |  | SWB252210
くさび結合支保
支保耐力f≦40kN/m2[t≦120cm]
[5 empty] | 0 省略 | 530 | 空m3 |  |  | 施工 第0-0151号内訳表
|  |  |  | 足場 | [5 empty] | YG000000086
一式
[5 empty] | 足場工 |  |  |  |  | SWB252110
手摺先行型枠組足場,安全ネット必要
[5 empty] | 0 省略 | 80 | 掛m2 |  |  | 施工 第0-0152号内訳表
|  |  |  | 鉄筋 | [5 empty] | YG000000087
一式
[5 empty] | 鉄筋工[市場単価] |  |  |  |  | SWB810010
SD345 D13,一般構造物
10t以上(標準)
[5 empty] | 0 省略 | 2.49 | t |  |  | 施工 第0-0153号内訳表
[5 empty] | 鉄筋工[市場単価] |  |  |  |  | SWB810010
SD345 D16~25,一般構造物
10t以上(標準)
[5 empty] | 0 省略 | 54.43 | t |  |  | 施工 第0-0154号内訳表
[5 empty] | 鉄筋工[市場単価] |  |  |  |  | SWB810010
SD345 D29~32,一般構造物
10t以上(標準)
[5 empty] | 0 省略 | 64.74 | t |  |  | 施工 第0-0155号内訳表
[5 empty] | 機械式継手工（ねじ節鉄筋継手）昼間 |  |  |  |  | T9816
D29+D29 時間的制約無
[5 empty] | 0 省略 | 690 | 箇所
[5 empty] | ねじ節鉄筋継手(A級) |  |  |  |  | T9788
D29
土木用
[5 empty] | 0 省略 | 690 | 組
[5 empty] | ｶﾞｽ圧接工(手動･自動) |  |  |  |  | SWB810110
D25+D25
施工規模100箇所以上(標準)
[5 empty] | [市場単価] 0 省略 | 1101 | 箇所 |  |  | 施工 第0-0156号内訳表
|  |  |  | 足掛金物 | [5 empty] | YG000000089
一式
[5 empty] | 足掛金物 |  |  |  |  | FKMS000130
40SW22
φ22
[5 empty] | 新潟市設計単価 0 省略 | 66 | 本
|  |  |  | ｸﾞﾚｰﾁﾝｸﾞ蓋 | [5 empty] | YG000000090
一式
[5 empty] | 蓋版 |  |  |  |  | SWB821430
[5 empty] | 0 省略 | 3 | 枚 |  |  | 施工 第0-0157号内訳表
[5 empty] | ｸﾞﾚｰﾁﾝｸﾞ（鋼製） |  |  |  |  | FGR2010
3分割,T-25,2000×1000用
見積272,180円/組
[5 empty] | 0 省略 | 1 | 組
|  |  |  | 鉄蓋（土砂搬出用） | [5 empty] | YG000000090
一式
[5 empty] | 蓋及び調整ｺﾝｸﾘｰﾄﾌﾞﾛｯｸ据付工 |  |  |  |  | SWG141450
[5 empty] | 0 省略 | 1 | 組 |  |  | 施工 第0-0158号内訳表
[5 empty] | 下水道用鋳鉄蓋 受枠込み |  |  |  |  | FMF9060T25
呼び900-600（親子蓋）T-25 高さ調整部材
M16適用 受枠変形防止高さ調整部材含まず
[5 empty] | 新潟市設計単価 0 省略 | 1 | 組
[5 empty] | 高さ調整部材等 |  |  |  |  | VMHZ001
呼び600・900用
[5 empty] | 0 省略 | 1 | 箇所 |  |  | 施工 第0-0159号内訳表
|  |  |  | 中間ｽﾗﾌﾞ | [5 empty] | YG000000090
一式
[5 empty] | FRP中間ｽﾗﾌﾞ 1号用 |  |  |  |  | T1102
MK-FG900-6
[5 empty] | 0 省略 | 1 | 組
|  |  |  | ﾏﾝﾎｰﾙ上部ﾌﾞﾛｯｸ | [5 empty] | YG000000091
一式
[5 empty] | 組立マンホール設置工 |  |  |  |  | SWG411150
[5 empty] | 0 省略 | 1 | 箇所 |  |  | 施工 第0-0160号内訳表
[5 empty] | 鉄筋ｺﾝｸﾘｰﾄ組立1号ﾏﾝﾎｰﾙⅠ種 |  |  |  |  | T1012
連結用直壁 900×300
[5 empty] | 0 省略 | 1 | 個
[5 empty] | 鉄筋ｺﾝｸﾘｰﾄ組立1号ﾏﾝﾎｰﾙⅠ種 |  |  |  |  | T1008
直壁 900×1800
[5 empty] | 0 省略 | 1 | 個
[5 empty] | 鉄筋ｺﾝｸﾘｰﾄ組立1号ﾏﾝﾎｰﾙⅠ種 |  |  |  |  | T1002
斜壁 600×900×600
[5 empty] | 0 省略 | 1 | 個
[5 empty] | 調整ﾘﾝｸﾞ φ600 |  |  |  |  | T1112
H=150
[5 empty] | 0 省略 | 1 | 個
[5 empty] | 人孔蓋調整ﾓﾙﾀﾙ |  |  |  |  | VMORU60045
φ600
t=26～49mm
[5 empty] | 0 省略 | 1 | 箇所 |  |  | 施工 第0-0161号内訳表
[5 empty] | 高さ調整部材等 |  |  |  |  | VMHZ001
呼び600・900用
[5 empty] | 0 省略 | 1 | 箇所 |  |  | 施工 第0-0159号内訳表
[5 empty] | 雨水用圧力開放型鋳鉄製人孔蓋 |  |  |  |  | FUAF600T25
呼び600 T-25 細目仕様
受枠変形防止高さ調整部材含まず
[5 empty] | 新潟市設計単価 0 省略 | 1 | 組
|  |  |  | 底部ｺﾝｸﾘｰﾄ | [5 empty] | YG000000092
一式
[5 empty] | ｺﾝｸﾘｰﾄ |  |  |  |  | SCB240010
無筋･鉄筋構造物,ｺﾝｸﾘｰﾄﾎﾟﾝﾌﾟ車打設
18-8-25(20)(高炉) W/C≦60%,一般養生
[5 empty] | 0 省略 | 13 | m3 |  |  | 施工 第0-0162号内訳表
[5 empty] | 型枠 |  |  |  |  | SCB240210
[5 empty] | 0 省略 | 9 | m2 |  |  | 施工 第0-0149号内訳表
|  |  |  | 付属物 | [5 empty] | YG000000090
一式
[5 empty] | 防護柵(横断･転落防止柵)設置工 |  |  |  |  | SWB810760
[5 empty] | 0 省略 | 30 | m |  |  | 施工 第0-0163号内訳表
[5 empty] | 手摺 SUS304,標準仕様,支柱ﾍﾞｰｽ式,P種 |  |  |  |  | FTS0001
SF-101（H1100）4.7m×3ケ所
見積39,000円/m
[5 empty] | 0 省略 | 14.1 | ｍ
[5 empty] | 手摺 SUS304,標準仕様,支柱ﾍﾞｰｽ式,P種 |  |  |  |  | FTS0002
SF-101（H1100）5.3m×3ケ所
見積40,300円/m
[5 empty] | 0 省略 | 15.9 | ｍ
|  | 立坑工 | [7 empty] | YG000000360
05=解除する
式
|  |  | 管路土工 | [6 empty] | YG000000361
式
|  |  |  | 管路掘削 | [5 empty] | YG000000362
一式
[5 empty] | 立坑掘削工（バックホウ） |  |  |  |  | SWG111100
[5 empty] | 0 省略 | 420 | ｍ３ |  |  | 施工 第0-0164号内訳表
[5 empty] | 立坑掘削工（クラムシェル） |  |  |  |  | SWG111150
[5 empty] | 0 省略 | 960 | ｍ３ |  |  | 施工 第0-0166号内訳表
[5 empty] | 小型バックホウ投入搬出工 |  |  |  |  | SWG111200
[5 empty] | 0 省略 | 1 | 回 |  |  | 施工 第0-0168号内訳表
|  |  |  | 管路埋戻 | [5 empty] | YG000000363
一式
[5 empty] | 機械投入埋戻工（バックホウ） |  |  |  |  | SWG111300
[5 empty] | 0 省略 | 180 | ｍ３ |  |  | 施工 第0-0169号内訳表
[5 empty] | 購入土（砂質土） |  |  |  |  | V1001A
天ヶ沢
[5 empty] | 0 省略 | 200 | m3 |  |  | 施工 第0-0108号内訳表
|  |  |  | 発生土処理 | [5 empty] | YG000000364
一式
[5 empty] | 発生土運搬工 |  |  |  |  | SWG111350
現場→建設発生土受入地
[5 empty] | (10t積級､機械 0 省略 | 420 | m3 |  |  | 施工 第0-0171号内訳表
[5 empty] | 発生土運搬工 |  |  |  |  | SWG111350
現場→建設発生土受入地
[5 empty] | (10t積級､機械 0 省略 | 960 | m3 |  |  | 施工 第0-0173号内訳表
[5 empty] | 建設発生土受入管理費 |  |  |  |  | F0002A
見積600円/m3
[5 empty] | T 処分費等 | 1380 | m3
|  |  | 土留工 | [6 empty] | YG000000365
式
|  |  |  | 切梁･腹起し | [5 empty] | YG000000373
一式
[5 empty] | 切梁･腹起し設置･撤去 |  |  |  |  | SWB251930
設置･撤去,火打ブロック無
[5 empty] | 0 省略 | 134.4 | t |  |  | 施工 第0-0101号内訳表
[5 empty] | 山留材賃料 |  |  |  |  | VYAMA1080
Ｈ形鋼（250～400型） 1080日以内
[5 empty] | 0 省略 | 1 | 式 |  |  | 施工 第0-0174号内訳表
[5 empty] | 山留材賃料 |  |  |  |  | VYAMA10805
Ｈ形鋼（500型） 1080日以内
[5 empty] | 0 省略 | 1 | 式 |  |  | 施工 第0-0175号内訳表
[5 empty] | 山留材賃料 |  |  |  |  | VYAMA090
Ｈ形鋼（250～400型） 90日以内
仮支保工
[5 empty] | 0 省略 | 1 | 式 |  |  | 施工 第0-0176号内訳表
|  |  | 地中連続壁工(ｿｲﾙ壁) | [6 empty] | YG000000409
式
|  |  |  | 挿入芯材 | [5 empty] | YG000000410
一式
[5 empty] | Ｈ形鋼 |  |  |  |  | FECW00Z1
SS400,中幅,488×300×11×18
積算資料
[5 empty] | 0 省略 | 225.3 | ｔ
[5 empty] | 鏡切部仮壁 |  |  |  |  | FECW00Z2
ｼｰﾙﾄﾞ機外径φ4080mm,FFU材
Aﾀｲﾌﾟ
[5 empty] | 特別単価調査 0 省略 | 6 | 本
[5 empty] | 鏡切部仮壁 |  |  |  |  | FECW00Z3
ｼｰﾙﾄﾞ機外径φ4080mm,FFU材
Bﾀｲﾌﾟ
[5 empty] | 特別単価調査 0 省略 | 2 | 本
[5 empty] | 鏡切部仮壁 |  |  |  |  | FECW00Z4
ｼｰﾙﾄﾞ機外径φ4080mm,FFU材
Cﾀｲﾌﾟ
[5 empty] | 特別単価調査 0 省略 | 2 | 本
|  |  |  | ｶﾞｲﾄﾞ溝掘削 | [5 empty] | YG000000411
一式
[5 empty] | 掘削 |  |  |  |  | SCB210100
[5 empty] | 0 省略 | 40 | m3 |  |  | 施工 第0-0177号内訳表
[5 empty] | 土砂等運搬 |  |  |  |  | SCB210110
現場→建設発生土受入地
[5 empty] | 0 省略 | 40 | m3 |  |  | 施工 第0-0106号内訳表
[5 empty] | 建設発生土受入管理費 |  |  |  |  | F0002A
見積600円/m3
[5 empty] | T 処分費等 | 40 | m3
|  |  |  | ｶﾞｲﾄﾞ定規設置・撤去 | [5 empty] | YG000000411
一式
[5 empty] | ｶﾞｲﾄﾞ設置・撤去 |  |  |  |  | VECW0317
[5 empty] | 令和元年6月 E 0 省略 | 40 | ｍ |  |  | 施工 第0-0178号内訳表
|  |  |  | 先行削孔工 | [5 empty] | YG000000412
一式
[5 empty] | ｹｰｼﾝｸﾞ未装着先行削孔 |  |  |  |  | VECW0313
削孔長24.100m
[5 empty] | 令和元年6月 E 0 省略 | 2 | 本 |  |  | 施工 第0-0180号内訳表
|  |  |  | ECW-Ⅱ型工 | [5 empty] | YG000000412
一式
[5 empty] | ECW-Ⅱ型造成 |  |  |  |  | VECW0411A
壁長24.400m
[5 empty] | 令和元年6月 E 0 省略 | 19 | ｾｯﾄ |  |  | 施工 第0-0185号内訳表
[5 empty] | ECW-Ⅱ型造成（FFU区間） |  |  |  |  | VECW0411B
壁長24.400m
[5 empty] | 令和元年6月 E 0 省略 | 3 | ｾｯﾄ |  |  | 施工 第0-0189号内訳表
|  |  |  | ﾌﾟﾗﾝﾄ設置・撤去 | [5 empty] | YG000000413
一式
[5 empty] | ﾊﾞｯﾁｬｰﾌﾟﾗﾝﾄ設置・撤去 |  |  |  |  | VECW0318
[5 empty] | 令和元年6月 E 0 省略 | 1 | 基 |  |  | 施工 第0-0191号内訳表
|  |  |  | 挿入芯材陸継ぎ工 | [5 empty] | YG000000414
一式
[5 empty] | 継施工費 |  |  |  |  | TZJ6740013
H350
[5 empty] | 0 省略 | 92 | 箇所
|  |  |  | 泥土処理 | [5 empty] | YG000000417
一式
[5 empty] | 汚泥吸排車運搬 |  |  |  |  | SWB232010
ＤIＤ有り
運搬距離22.6km以下
[5 empty] | 0 省略 | 243 | m3 |  |  | 施工 第0-0192号内訳表
[5 empty] | 汚泥処理費 |  |  |  |  | FODEI001
ｾﾒﾝﾄ汚泥
[5 empty] | 新潟市設計単価 T 処分費等 | 243 | m3
|  |  |  | 本体機削孔装置組替 | [5 empty] | YG000000418
一式
[5 empty] | 削孔装置組替（ECW-Ⅱ型機） |  |  |  |  | VECW0503
[5 empty] | 令和元年6月 E 0 省略 | 1 | 回 |  |  | 施工 第0-0193号内訳表
|  |  | 路面覆工 | [6 empty] | YG000000420
式
|  |  |  | 覆工板 | [5 empty] | YG000000423
一式
[5 empty] | 覆工板･覆工板受桁設置撤去工 |  |  |  |  | SWG117500
[5 empty] | (推進立坑 設置 0 省略 | 12 | m2 |  |  | 施工 第0-0194号内訳表
[5 empty] | 覆工板･覆工板受桁設置撤去工 |  |  |  |  | SWG117500
[5 empty] | (推進立坑 設置 0 省略 | 12 | m2 |  |  | 施工 第0-0196号内訳表
[5 empty] | 覆工板賃料 |  |  |  |  | VFK1080
鋼製滑り止め 187kg/m2
従来型 1080日以内
[5 empty] | 0 省略 | 1 | 式 |  |  | 施工 第0-0197号内訳表
[5 empty] | H形鋼(杭用) 300型（全損） |  |  |  |  | VH300Z
[5 empty] | 0 省略 | 1.1 | ｔ |  |  | 施工 第0-0198号内訳表
|  |  | 補助地盤改良工 | [6 empty] | YG000000434
式
|  |  |  | 薬液注入 | [5 empty] | YG000000435
一式
[5 empty] | 二重管ｽﾄﾚｰﾅ工法 |  |  |  |  | SWB223710
複相方式,2ｾｯﾄ
特許料無
[5 empty] | 0 省略 | 16 | 本 |  |  | 施工 第0-0200号内訳表
[5 empty] | 注入設備据付･解体 |  |  |  |  | SWB223750
二重管ｽﾄﾚ-ﾅ工法,2ｾｯﾄ
[5 empty] | 0 省略 | 1 | 現場 |  |  | 施工 第0-0205号内訳表
[5 empty] | 水素イオン試験費 |  |  |  |  | T0408
ｐＨ
[5 empty] | 35諸経費等の対象としない | 27 | 検体
|  |  |  | 高圧噴射攪拌 | [5 empty] | YG000000436
一式
[5 empty] | 固化材 |  |  |  |  | VSJ3500Z
SJ-1号H型
[5 empty] | 平成30年10月 0 省略 | 205 | m3 |  |  | 施工 第0-0206号内訳表
[5 empty] | 高圧噴射攪拌工（労務費） |  |  |  |  | VSJ3500R
φ3500mm,施工本数12本
[5 empty] | 平成30年10月 0 省略 | 1 | 箇所 |  |  | 施工 第0-0207号内訳表
[5 empty] | 高圧噴射攪拌工（機械損料費） |  |  |  |  | VSJ3500K
φ3500mm,施工本数12本
[5 empty] | 平成30年10月 0 省略 | 1 | 式 |  |  | 施工 第0-0211号内訳表
[5 empty] | 高圧噴射攪拌工（消耗材料費） |  |  |  |  | VSJ3500S
φ3500mm,施工本数12本
[5 empty] | 平成30年10月 0 省略 | 1 | 式 |  |  | 施工 第0-0219号内訳表
[5 empty] | 汚泥吸排車運搬 |  |  |  |  | SWB232010
ＤIＤ有り
運搬距離22.6km以下
[5 empty] | 0 省略 | 291 | m3 |  |  | 施工 第0-0192号内訳表
[5 empty] | 汚泥処理費 |  |  |  |  | FODEI001
ｾﾒﾝﾄ汚泥
[5 empty] | 新潟市設計単価 T 処分費等 | 291 | m3
[5 empty] | 燃料費 |  |  |  |  | VSJ3500N
[5 empty] | 平成30年10月 0 省略 | 1 | 式 |  |  | 施工 第0-0223号内訳表
[5 empty] | SUPERJET35ﾌﾟﾗﾝﾄ機械据付撤去費 |  |  |  |  | VSJ3500P1
[5 empty] | 平成30年10月 0 省略 | 1 | 回 |  |  | 施工 第0-0224号内訳表
[5 empty] | ｶﾞｲﾄﾞﾎｰﾙ削孔ﾌﾟﾗﾝﾄ据付撤去費 |  |  |  |  | VSJ3500P2
[5 empty] | 平成30年10月 0 省略 | 1 | 回 |  |  | 施工 第0-0225号内訳表
|  | 付帯工 | [7 empty] | YG000000140
式
|  |  | 舗装撤去工 | [6 empty] | YG000000141
式
|  |  |  | 舗装版切断 | [5 empty] | YG000000142
一式
[5 empty] | 舗装版切断 |  |  |  |  | SCB430510
ｱｽﾌｧﾙﾄ舗装版
[5 empty] | 0 省略 | 7 | m |  |  | 施工 第0-0226号内訳表
|  |  |  | 舗装版破砕 | [5 empty] | YG000000143
一式
[5 empty] | 舗装版破砕 |  |  |  |  | SCB430310
ｱｽﾌｧﾙﾄ舗装版
[5 empty] | 0 省略 | 6 | m2 |  |  | 施工 第0-0227号内訳表
|  |  |  | 殻運搬処理 | [5 empty] | YG000000145
一式
[5 empty] | 殻運搬 |  |  |  |  | SCB227010
[5 empty] | 0 省略 | 0.5 | m3 |  |  | 施工 第0-0228号内訳表
[5 empty] | 廃材処理費 |  |  |  |  | S0930
ｱｽﾌｧﾙﾄ舗装廃材
[5 empty] | T 処分費等 | 1 | ｔ |  |  | 施工 第0-0229号内訳表
|  |  | 道路復旧工（仮復旧） | [6 empty] | YG000000150
式
|  |  |  | 下層路盤 | [5 empty] | YG000000152
一式
[5 empty] | 下層路盤(車道･路肩部) |  |  |  |  | SCB410030
再生ｸﾗｯｼｬｰﾗﾝ RC-40
[5 empty] | 0 省略 | 2 | m2 |  |  | 施工 第0-0230号内訳表
|  |  |  | 表層 | [5 empty] | YG000000155
一式
[5 empty] | 表層(車道･路肩部) |  |  |  |  | SCB410260
平均幅員1.4m未満(仕上厚50mm以下)
⑧密粒度ｱｽｺﾝ(13)
[5 empty] | 0 省略 | 2 | m2 |  |  | 施工 第0-0231号内訳表
|  |  | 道路復旧工（本復旧） | [6 empty] | YG000000150
式
|  |  |  | 不陸整正 | [5 empty] | YG000000151
一式
[5 empty] | 不陸整正 |  |  |  |  | SCB410010
補足材料無し
[5 empty] | 0 省略 | 2 | m2 |  |  | 施工 第0-0232号内訳表
[5 empty] | 不陸整正 |  |  |  |  | SCB410010
補足材料有り
[5 empty] | 0 省略 | 2 | m2 |  |  | 施工 第0-0233号内訳表
|  |  |  | 上層路盤 | [5 empty] | YG000000153
一式
[5 empty] | 上層路盤(車道･路肩部) |  |  |  |  | SCB410040
①瀝青安定処理(25)
[5 empty] | 0 省略 | 4 | m2 |  |  | 施工 第0-0234号内訳表
|  |  |  | 表層 | [5 empty] | YG000000155
一式
[5 empty] | 表層(車道･路肩部) |  |  |  |  | SCB410260
平均幅員1.4m未満(仕上厚50mm以下)
⑤密粒度ｱｽｺﾝ(新20FH)
[5 empty] | 0 省略 | 4 | m2 |  |  | 施工 第0-0235号内訳表
[5 empty] | 成型目地工（材工とも） |  |  |  |  | FMEJI000T5
高弾性ﾀｲﾌﾟ 厚5mm幅
材料・施工費含む
[5 empty] | 新潟市設計単価 0 省略 | 7 | ｍ
|  | 仮設工 | [7 empty] | YG000000444
式
|  |  | 作業ﾔｰﾄﾞ整備工 | [6 empty] | YG000000492
式
|  |  |  | 整地 | [5 empty] | YG000000493
一式
[5 empty] | 整地 |  |  |  |  | SCB210610
[5 empty] | 0 省略 | 780 | m3 |  |  | 施工 第0-0236号内訳表
|  |  |  | 舗装 | [5 empty] | YG000000494
一式
[5 empty] | 下層路盤(車道･路肩部) |  |  |  |  | SCB410030
再生ｸﾗｯｼｬｰﾗﾝ RC-40
[5 empty] | 0 省略 | 1670 | m2 |  |  | 施工 第0-0237号内訳表
[5 empty] | 表層(車道･路肩部) |  |  |  |  | SCB410260
平均幅員3.0m超
⑧密粒度ｱｽｺﾝ(13)
[5 empty] | 0 省略 | 1670 | m2 |  |  | 施工 第0-0238号内訳表
|  |  |  | 舗装撤去 | [5 empty] | YG000000143
一式
[5 empty] | 舗装版破砕 |  |  |  |  | SCB430310
ｱｽﾌｧﾙﾄ舗装版
[5 empty] | 0 省略 | 1670 | m2 |  |  | 施工 第0-0227号内訳表
[5 empty] | 殻運搬 |  |  |  |  | SCB227010
[5 empty] | 0 省略 | 83 | m3 |  |  | 施工 第0-0228号内訳表
[5 empty] | 廃材処理費 |  |  |  |  | S0930
ｱｽﾌｧﾙﾄ舗装廃材
[5 empty] | T 処分費等 | 196 | ｔ |  |  | 施工 第0-0229号内訳表
|  |  | 防音工 | [6 empty] | YG000000519
式
|  |  |  | 仮設防音ハウス（防音ﾊﾟﾈﾙ） | [5 empty] | YG000000521
一式
[5 empty] | ﾊﾟﾈﾙ取付及び取除費 |  |  |  |  | SWG351050
[5 empty] | (防音ﾊｳｽ) 0 省略 | 3406 | m2 |  |  | 施工 第0-0239号内訳表
[5 empty] | ﾊﾟﾈﾙ取付及び取除費 |  |  |  |  | SWG351050
[5 empty] | (防音ﾊｳｽ) 0 省略 | 3406 | m2 |  |  | 施工 第0-0241号内訳表
[5 empty] | 防音ﾊﾟﾈﾙ賃料 |  |  |  |  | VBH0001
BSK-Cﾀｲﾌﾟ
[5 empty] | 0 省略 | 1 | 式 |  |  | 施工 第0-0242号内訳表
[5 empty] | 防音ﾊﾟﾈﾙ（乱尺ﾊﾟﾈﾙ） |  |  |  |  | FBH0003
BSK-Cﾀｲﾌﾟ全損
[5 empty] | 特別単価調査 0 省略 | 37 | m2
[5 empty] | 人員用扉ﾊﾟﾈﾙ賃料 |  |  |  |  | VBH0002
BSK-Cﾀｲﾌﾟ 2m2/枚
[5 empty] | 0 省略 | 1 | 式 |  |  | 施工 第0-0244号内訳表
[5 empty] | 換気ﾊﾟﾈﾙ賃料 |  |  |  |  | VBH0003
BSK-Cﾀｲﾌﾟ 2m2/枚
[5 empty] | 0 省略 | 1 | 式 |  |  | 施工 第0-0246号内訳表
[5 empty] | 有圧換気扇（防爆型）賃料 |  |  |  |  | VBH0004
[5 empty] | 0 省略 | 1 | 式 |  |  | 施工 第0-0248号内訳表
[5 empty] | 電動ｼｬｯﾀｰ |  |  |  |  | FBH00010
6.7m(W)×4.25m(H)
[5 empty] | 特別単価調査 0 省略 | 1 | 基
[5 empty] | 電動ｼｬｯﾀｰ取付工（設置・撤去工事費） |  |  |  |  | FBH00012
6.7m(W)×4.25m(H)
[5 empty] | 特別単価調査 0 省略 | 1 | 基
[5 empty] | 電動ｼｬｯﾀｰ |  |  |  |  | FBH00011
7.7m(W)×4.25m(H)
[5 empty] | 特別単価調査 0 省略 | 1 | 基
[5 empty] | 電動ｼｬｯﾀｰ取付工（設置・撤去工事費） |  |  |  |  | FBH00013
7.7m(W)×4.25m(H)
[5 empty] | 特別単価調査 0 省略 | 1 | 基
|  |  |  | 仮設防音ハウス（鉄骨） | [5 empty] | YG000000521
一式
[5 empty] | 鉄骨工場加工費 |  |  |  |  | SWG351100
[5 empty] | (防音ﾊｳｽ) 5 鋼橋門扉等工場原価 | 177.4 | t |  |  | 施工 第0-0250号内訳表
[5 empty] | 工場溶接費 |  |  |  |  | SWG351150
[5 empty] | (防音ﾊｳｽ) 5 鋼橋門扉等工場原価 | 2240 | m |  |  | 施工 第0-0251号内訳表
[5 empty] | 塗装費 |  |  |  |  | SWG351200
[5 empty] | (防音ﾊｳｽ) 5 鋼橋門扉等工場原価 | 4481 | m2 |  |  | 施工 第0-0252号内訳表
[5 empty] | 組立費 |  |  |  |  | SWG351250
[5 empty] | (防音ﾊｳｽ) 0 省略 | 186.7 | t |  |  | 施工 第0-0253号内訳表
[5 empty] | ﾎﾞﾙﾄ本締費 |  |  |  |  | SWG351300
[5 empty] | (防音ﾊｳｽ) 0 省略 | 186.7 | t |  |  | 施工 第0-0254号内訳表
[5 empty] | 解体費 |  |  |  |  | VE2015K
[5 empty] | 積算基準下水道 0 省略 | 186.7 | ｔ |  |  | 施工 第0-0255号内訳表
[5 empty] | 鉄骨材料賃料 |  |  |  |  | VBH0005
標準品+土台H形鋼
[5 empty] | 0 省略 | 1 | 式 |  |  | 施工 第0-0256号内訳表
|  |  |  | 仮設防音工基礎 | [5 empty] | YG000000522
一式
[5 empty] | 床掘り |  |  |  |  | SCB210030
[5 empty] | 0 省略 | 170 | m3 |  |  | 施工 第0-0258号内訳表
[5 empty] | 土砂等運搬 |  |  |  |  | SCB210110
現場→建設発生土受入地
[5 empty] | 0 省略 | 170 | m3 |  |  | 施工 第0-0259号内訳表
[5 empty] | 建設発生土受入管理費 |  |  |  |  | F0002A
見積600円/m3
[5 empty] | T 処分費等 | 170 | m3
[5 empty] | 埋戻し |  |  |  |  | SCB210410
[5 empty] | 0 省略 | 30 | m3 |  |  | 施工 第0-0260号内訳表
[5 empty] | 購入土（砂質土） |  |  |  |  | V1001A
天ヶ沢
[5 empty] | 0 省略 | 30 | m3 |  |  | 施工 第0-0261号内訳表
[5 empty] | 基礎砕石 |  |  |  |  | SCB221110
砕石厚17.5cmを超え20.0cm以下
再生ｸﾗｯｼｬｰﾗﾝ RC-40
[5 empty] | 0 省略 | 40 | m2 |  |  | 施工 第0-0263号内訳表
[5 empty] | ｺﾝｸﾘｰﾄ |  |  |  |  | SCB240010
無筋･鉄筋構造物,ｺﾝｸﾘｰﾄﾎﾟﾝﾌﾟ車打設
24-12-25(20)(高炉) W/C≦55%,一般養生
[5 empty] | 0 省略 | 99 | m3 |  |  | 施工 第0-0148号内訳表
[5 empty] | 型枠 |  |  |  |  | SCB240210
[5 empty] | 0 省略 | 210 | m2 |  |  | 施工 第0-0149号内訳表
[5 empty] | 鉄筋工[市場単価] |  |  |  |  | SWB810010
SD345 D13,一般構造物
10t以上(標準)
[5 empty] | 0 省略 | 1.85 | t |  |  | 施工 第0-0264号内訳表
[5 empty] | ｱﾝｶｰﾎﾞﾙﾄ（L型） |  |  |  |  | FBH00016
M20×500mm ﾅｯﾄ付
物価資料(小数第1位(小数第2位切捨て))
[5 empty] | 0 省略 | 168 | 本
[5 empty] | 構造物とりこわし |  |  |  |  | SWB824010
[5 empty] | 0 省略 | 99 | m3 |  |  | 施工 第0-0265号内訳表
[5 empty] | 殻運搬 |  |  |  |  | SCB227010
[5 empty] | 0 省略 | 99 | m3 |  |  | 施工 第0-0266号内訳表
[5 empty] | 廃材処理費 |  |  |  |  | S0930
ｺﾝｸﾘｰﾄ殻廃材(鉄筋)
[5 empty] | T 処分費等 | 247 | ｔ |  |  | 施工 第0-0267号内訳表
|  |  | 防音工（低周波音用） | [6 empty] | YG000000519
式
|  |  |  | 仮設防音ハウス（防音ﾊﾟﾈﾙ） | [5 empty] | YG000000521
一式
[5 empty] | ﾊﾟﾈﾙ取付及び取除費 |  |  |  |  | SWG351050
[5 empty] | (防音ﾊｳｽ) 0 省略 | 336 | m2 |  |  | 施工 第0-0239号内訳表
[5 empty] | ﾊﾟﾈﾙ取付及び取除費 |  |  |  |  | SWG351050
[5 empty] | (防音ﾊｳｽ) 0 省略 | 336 | m2 |  |  | 施工 第0-0241号内訳表
[5 empty] | 防音ﾊﾟﾈﾙ賃料 |  |  |  |  | VBH0001
BSK-Cﾀｲﾌﾟ
[5 empty] | 0 省略 | 1 | 式 |  |  | 施工 第0-0268号内訳表
[5 empty] | 人員用扉ﾊﾟﾈﾙ賃料 |  |  |  |  | VBH0002
BSK-Cﾀｲﾌﾟ 2m2/枚
[5 empty] | 0 省略 | 1 | 式 |  |  | 施工 第0-0270号内訳表
[5 empty] | 換気ﾊﾟﾈﾙ賃料 |  |  |  |  | VBH0003
BSK-Cﾀｲﾌﾟ 2m2/枚
[5 empty] | 0 省略 | 1 | 式 |  |  | 施工 第0-0271号内訳表
[5 empty] | 有圧換気扇（防爆型）賃料 |  |  |  |  | VBH0004
[5 empty] | 0 省略 | 1 | 式 |  |  | 施工 第0-0273号内訳表
|  |  |  | 仮設防音ハウス（鉄骨） | [5 empty] | YG000000521
一式
[5 empty] | 鉄骨工場加工費 |  |  |  |  | SWG351100
[5 empty] | (防音ﾊｳｽ) 5 鋼橋門扉等工場原価 | 18.5 | t |  |  | 施工 第0-0250号内訳表
[5 empty] | 工場溶接費 |  |  |  |  | SWG351150
[5 empty] | (防音ﾊｳｽ) 5 鋼橋門扉等工場原価 | 234 | m |  |  | 施工 第0-0251号内訳表
[5 empty] | 塗装費 |  |  |  |  | SWG351200
[5 empty] | (防音ﾊｳｽ) 5 鋼橋門扉等工場原価 | 468 | m2 |  |  | 施工 第0-0252号内訳表
[5 empty] | 組立費 |  |  |  |  | SWG351250
[5 empty] | (防音ﾊｳｽ) 0 省略 | 19.5 | t |  |  | 施工 第0-0253号内訳表
[5 empty] | ﾎﾞﾙﾄ本締費 |  |  |  |  | SWG351300
[5 empty] | (防音ﾊｳｽ) 0 省略 | 19.5 | t |  |  | 施工 第0-0254号内訳表
[5 empty] | 解体費 |  |  |  |  | VE2015K
[5 empty] | 積算基準下水道 0 省略 | 19.5 | ｔ |  |  | 施工 第0-0255号内訳表
[5 empty] | 鉄骨材料賃料 |  |  |  |  | VBH0005
標準品+土台H形鋼
[5 empty] | 0 省略 | 1 | 式 |  |  | 施工 第0-0275号内訳表
|  |  |  | 仮設防音工基礎 | [5 empty] | YG000000522
一式
[5 empty] | 床掘り |  |  |  |  | SCB210030
[5 empty] | 0 省略 | 30 | m3 |  |  | 施工 第0-0258号内訳表
[5 empty] | 土砂等運搬 |  |  |  |  | SCB210110
現場→建設発生土受入地
[5 empty] | 0 省略 | 30 | m3 |  |  | 施工 第0-0259号内訳表
[5 empty] | 建設発生土受入管理費 |  |  |  |  | F0002A
見積600円/m3
[5 empty] | T 処分費等 | 30 | m3
[5 empty] | 埋戻し |  |  |  |  | SCB210410
[5 empty] | 0 省略 | 5 | m3 |  |  | 施工 第0-0260号内訳表
[5 empty] | 購入土（砂質土） |  |  |  |  | V1001A
天ヶ沢
[5 empty] | 0 省略 | 5 | m3 |  |  | 施工 第0-0261号内訳表
[5 empty] | 基礎砕石 |  |  |  |  | SCB221110
砕石厚17.5cmを超え20.0cm以下
再生ｸﾗｯｼｬｰﾗﾝ RC-40
[5 empty] | 0 省略 | 6 | m2 |  |  | 施工 第0-0263号内訳表
[5 empty] | ｺﾝｸﾘｰﾄ |  |  |  |  | SCB240010
無筋･鉄筋構造物,ｺﾝｸﾘｰﾄﾎﾟﾝﾌﾟ車打設
24-12-25(20)(高炉) W/C≦55%,一般養生
[5 empty] | 0 省略 | 15 | m3 |  |  | 施工 第0-0148号内訳表
[5 empty] | 型枠 |  |  |  |  | SCB240210
[5 empty] | 0 省略 | 34 | m2 |  |  | 施工 第0-0149号内訳表
[5 empty] | 鉄筋工[市場単価] |  |  |  |  | SWB810010
SD345 D13,一般構造物
10t以上(標準)
[5 empty] | 0 省略 | 0.29 | t |  |  | 施工 第0-0264号内訳表
[5 empty] | ｱﾝｶｰﾎﾞﾙﾄ（L型） |  |  |  |  | FBH00016
M20×500mm ﾅｯﾄ付
物価資料(小数第1位(小数第2位切捨て))
[5 empty] | 0 省略 | 76 | 本
[5 empty] | 構造物とりこわし |  |  |  |  | SWB824010
[5 empty] | 0 省略 | 15 | m3 |  |  | 施工 第0-0265号内訳表
[5 empty] | 殻運搬 |  |  |  |  | SCB227010
[5 empty] | 0 省略 | 15 | m3 |  |  | 施工 第0-0266号内訳表
[5 empty] | 廃材処理費 |  |  |  |  | S0930
ｺﾝｸﾘｰﾄ殻廃材(鉄筋)
[5 empty] | T 処分費等 | 38 | ｔ |  |  | 施工 第0-0267号内訳表
|  |  | 電力設備工 | [6 empty] | YG000000495
式
|  |  |  | 受変電設備 | [5 empty] | YG000000496
一式
[5 empty] | 土木工事仮設用電力設備費[高圧受電設備] |  |  |  |  | FKJD0001
493kW,24ヶ月未満
11,600,000円/式 積算基準Ⅱ-5-⑲-3
[5 empty] | 0 省略 | 1 | 式
|  |  | 交通管理工 | [6 empty] | YG000002001
式
|  |  |  | 交通誘導警備員 | [5 empty] | YG000002002
一式
[5 empty] | 交通誘導警備員B |  |  |  |  | SWB010212
[5 empty] | 0 省略 | 1104 | 人日 |  |  | 施工 第0-0277号内訳表
直接工事費
運搬費 | [9 empty] | Z0002
式
| ｼｰﾙﾄﾞ機械組立運搬費 | [8 empty] | YZ000000000
式
[5 empty] | 積み込み・運搬費 |  |  |  |  | FSU4120A
見積11,180,000円/式
[5 empty] | 0 省略 | 1 | 式
[5 empty] | 現地組立作業及び継込指導9分割 |  |  |  |  | FSU4120B
見積43,200,000円/式
[5 empty] | 0 省略 | 1 | 式
[5 empty] | 運転指導員2名×8日 |  |  |  |  | FSU4120C
見積1,780,000円/式
[5 empty] | 0 省略 | 1 | 式
| 重機分解組立輸送 | [8 empty] | YZ000000002
式
[5 empty] | 重建設機械分解組立輸送 |  |  |  |  | SWB010350
分解組立+輸送(往復)
BH山1.0上1.4下ｸﾗﾑ･ﾃﾚ0.4上0.6下
[5 empty] | 立坑掘削 0 省略 | 1 | 回 |  |  | 施工 第0-0278号内訳表
[5 empty] | 重建設機械分解組立輸送 |  |  |  |  | SWB010350
分解組立+輸送(往復)
ｸﾛｰﾗｸﾚｰﾝ系35超80下(ｸﾗﾑ0.6超2下
[5 empty] | ECW-Ⅱ型 0 省略 | 1 | 回 |  |  | 施工 第0-0279号内訳表
[5 empty] | 重建設機械分解組立輸送 |  |  |  |  | VECW0501
ECW-Ⅱ型機
[5 empty] | 令和元年6月 E 0 省略 | 1 | 回 |  |  | 施工 第0-0280号内訳表
[5 empty] | 重建設機械分解組立輸送 |  |  |  |  | SWB010350
分解組立+輸送(往復)
ﾄﾗｯｸｸﾚｰﾝ系80t吊以上120t吊以下
[5 empty] | ｼｰﾙﾄﾞ機据付 0 省略 | 1 | 回 |  |  | 施工 第0-0282号内訳表
| 仮設材運搬費 | [8 empty] | YZ000000003
式
[5 empty] | 仮設材等の運搬 |  |  |  |  | SWB010020
往路
[5 empty] | (鋼矢板､H形鋼､ 0 省略 | 565.134 | t |  |  | 施工 第0-0283号内訳表
[5 empty] | 仮設材等の運搬 |  |  |  |  | SWB010020
復路
[5 empty] | (鋼矢板､H形鋼､ 0 省略 | 565.134 | t |  |  | 施工 第0-0284号内訳表
[5 empty] | 仮設材等の積込み取卸し費 |  |  |  |  | SWB010030
積込み､取卸し(片道分)
往路
[5 empty] | 0 省略 | 565.134 | t |  |  | 施工 第0-0285号内訳表
[5 empty] | 仮設材等の積込み取卸し費 |  |  |  |  | SWB010030
積込み､取卸し(片道分)
復路
[5 empty] | 0 省略 | 565.134 | t |  |  | 施工 第0-0286号内訳表
事業損失防止施設費 | [9 empty] | Z0005
式
| 家屋調査費 | [8 empty] | YZ000000014
式
[5 empty] | 打合せ協議 |  |  |  |  | V06050
[5 empty] | 0 省略 | 1 | 業務 |  |  | 施工 第0-0287号内訳表
[5 empty] | 現地踏査 |  |  |  |  | V060501
[5 empty] | 0 省略 | 1 | 業務 |  |  | 施工 第0-0288号内訳表
[5 empty] | 家屋調査費 |  |  |  |  | V06051
床面積70㎡未満
木造建物Ａ
[5 empty] | 0 省略 | 2 | 軒 |  |  | 施工 第0-0289号内訳表
[5 empty] | 家屋調査費 |  |  |  |  | V06052
床面積70～130㎡未満
木造建物Ａ
[5 empty] | 0 省略 | 5 | 軒 |  |  | 施工 第0-0290号内訳表
[5 empty] | 家屋調査費 |  |  |  |  | V06053
床面積130～200㎡未満
木造建物Ａ
[5 empty] | 0 省略 | 1 | 軒 |  |  | 施工 第0-0291号内訳表
[5 empty] | 家屋調査費 |  |  |  |  | V06054
床面積200～300㎡未満
木造建物Ａ
[5 empty] | 0 省略 | 1 | 軒 |  |  | 施工 第0-0292号内訳表
[5 empty] | 家屋調査費 |  |  |  |  | V06073
床面積200～400㎡未満
非木造建物イ
[5 empty] | 0 省略 | 1 | 軒 |  |  | 施工 第0-0293号内訳表
| 地中空洞調査費 | [8 empty] | YZ000000017
式
[5 empty] | 路面下空洞調査（調査業務） |  |  |  |  | VTKT001B
地中ﾚｰﾀﾞ探査
事前調査
[5 empty] | 歩掛見積 35諸経費等の対象としない | 1 | 式 |  |  | 施工 第0-0294号内訳表
[5 empty] | 路面下空洞調査（調査業務） |  |  |  |  | VTKT001A
地中ﾚｰﾀﾞ探査
事後調査
[5 empty] | 歩掛見積 35諸経費等の対象としない | 1 | 式 |  |  | 施工 第0-0302号内訳表
[5 empty] | 路面下空洞調査（解析業務） |  |  |  |  | VTKT002B
地中ﾚｰﾀﾞ探査
事前調査
[5 empty] | 歩掛見積 35諸経費等の対象としない | 1 | 式 |  |  | 施工 第0-0303号内訳表
[5 empty] | 路面下空洞調査（解析業務） |  |  |  |  | VTKT002A
地中ﾚｰﾀﾞ探査
事後調査
[5 empty] | 歩掛見積 35諸経費等の対象としない | 1 | 式 |  |  | 施工 第0-0312号内訳表
| 水質調査費 | [8 empty] | YZ000000019
式
[5 empty] | 観測井戸 |  |  |  |  | VKANSOKU001
発進立坑
[5 empty] | 0 省略 | 1 | 本 |  |  | 施工 第0-0313号内訳表
役務費 | [9 empty] | Z0007
式
| 電力基本料金 | [8 empty] | YZ000000028
式
[5 empty] | 電力基本料金 |  |  |  |  | SWB010240
7,823,520円/式
[5 empty] | 0 省略 | 1 | 式 |  |  | 施工 第0-0314号内訳表
技術管理費 | [9 empty] | Z0008
式
| 溶出試験費 | [8 empty] | YZ000000031
式
[5 empty] | 六価クロム溶出試験 |  |  |  |  | TT900
環境庁告示第46号溶出試験
[5 empty] | 35諸経費等の対象としない | 9 | 検体
現場環境改善費 | [9 empty] | Z0014
式
共通仮設費（率分）
共通仮設費計
純工事費
現場管理費（率分）
現場管理費計
工事原価
工事原価計
一般管理費等
契約保証費
一般管理費等計
工事価格
消費税相当額
工事費

## 施工内訳表
ｼｰﾙﾄﾞ機本体
ｾｸﾞﾒﾝﾄ外径3950mm（泥水式ｼｰﾙﾄﾞ機） |  | 施 工 内 訳 表 |  |  | 01年10月20日適用
中折装置付・機内防爆仕様 | VSH0001 |  |  |  | 施工 第0-0001号内訳表
1 式 当り
名称・規格など | 数 量 | 単 位 | 単 価 | 金 額 | 備 考 ・ 管 理 費 区 分
ｶｯﾀｰ本体（ﾋﾞｯﾄ含む） |  |  |  |  | FSK4120A
見積43,160,000円/式×0.95 | 1 | 式
有効数字3桁4桁目四捨五入 |  |  |  |  | 0 省略
ｼｰﾙﾄﾞ機本体（中折れ装置含む） |  |  |  |  | FSK4120B
見積95,230,000円/式×0.95 | 1 | 式
有効数字3桁4桁目四捨五入 |  |  |  |  | 0 省略
送排泥配管装置 |  |  |  |  | FSK4120C
見積7,780,000円/式×0.95 | 1 | 式
有効数字3桁4桁目四捨五入 |  |  |  |  | 0 省略
ｴﾚｸﾀ装置本体（RC用） |  |  |  |  | FSK4120D
見積15,720,000円/式×0.95 | 1 | 式
有効数字3桁4桁目四捨五入 |  |  |  |  | 0 省略
ﾃｰﾙｼｰﾙ（ﾜｲﾔｰﾌﾞﾗｼ1段式） |  |  |  |  | FSK4120E
見積1,780,000円/式×0.95 | 1 | 式
有効数字3桁4桁目四捨五入 |  |  |  |  | 0 省略
ﾃｰﾙｼｰﾙｳﾚｺﾝｼｰﾙ2段目ｼｰﾙ |  |  |  |  | FSK4120F
見積19,230,000円/式×0.95 | 1 | 式
有効数字3桁4桁目四捨五入 |  |  |  |  | 0 省略
後続台車（ｵｲﾙﾀﾝｸ含む） |  |  |  |  | FSK4120G
見積17,700,000円/式×0.90 | 1 | 式
有効数字3桁4桁目四捨五入 |  |  |  |  | 0 省略
電気機器及び配線材工事 |  |  |  |  | FSD4120H
見積24,500,000円/式×0.90 | 1 | 式
有効数字3桁4桁目四捨五入 |  |  |  |  | 0 省略
自動給脂装置注入管6カ所 |  |  |  |  | FSK4120I
見積2,470,000円/式×0.90 | 2 | 式
有効数字3桁4桁目四捨五入 |  |  |  |  | 0 省略
油圧制御弁及び配管材 |  |  |  |  | FSD4120A
見積17,700,000円/式×0.90 | 1 | 式
有効数字3桁4桁目四捨五入 |  |  |  |  | 0 省略
防爆品（特別仕様） |  |  |  |  | FSD4120B
見積38,280,000円/式×0.90 | 1 | 式
有効数字3桁4桁目四捨五入 |  |  |  |  | 0 省略
工場組立,試運転,試験費,組立ｸﾚｰﾝ |  |  |  |  | FST4120A
見積19,125,000円/式 | 1 | 式
0 省略
01-実施-下水-3500-当初
ｼｰﾙﾄﾞ機本体
ｾｸﾞﾒﾝﾄ外径3950mm（泥水式ｼｰﾙﾄﾞ機） |  | 施 工 内 訳 表 |  |  | 01年10月20日適用
中折装置付・機内防爆仕様 | VSH0001 |  |  |  | 施工 第0-0001号内訳表
1 式 当り
名称・規格など | 数 量 | 単 位 | 単 価 | 金 額 | 備 考 ・ 管 理 費 区 分
塗装・文字書き |  |  |  |  | FST4120B
見積3,560,000円/式 | 1 | 式
0 省略
油脂・消耗品 |  |  |  |  | FST4120C
見積700,000円/式 | 1 | 式
0 省略
設計費 |  |  |  |  | FST4120D
見積11,200,000円/式 | 1 | 式
0 省略
小計 | 1 | 式
01-実施-下水-3500-当初
切羽及び坑内作業工（泥水ｼｰﾙﾄﾞ）
（初期）直線 |  | 施 工 内 訳 表 |  |  | 01年10月20日適用
ｾｸﾞﾒﾝﾄ外径3950mm（4050mm準用） | VD1001A |  |  |  | 施工 第0-0002号内訳表
積算基準下水道 |  |  |  |  | 5.8 ｍ 当り
名称・規格など | 数 量 | 単 位 | 単 価 | 金 額 | 備 考 ・ 管 理 費 区 分
ﾄﾝﾈﾙ世話役 |  |  |  |  | RR0121
人
0 省略
ﾄﾝﾈﾙ特殊工 |  |  |  |  | RR0119
人
0 省略
ﾄﾝﾈﾙ作業員 |  |  |  |  | RR0120
人
0 省略
諸雑費（まるめ） |  |  |  |  | #80
| 1 | 式
0 省略
計 | 5.8 | ｍ
小計 | 1 | ｍ
01-実施-下水-3500-当初
切羽及び坑内作業工（泥水ｼｰﾙﾄﾞ）
（初期）曲線R＜30 |  | 施 工 内 訳 表 |  |  | 01年10月20日適用
ｾｸﾞﾒﾝﾄ外径3950mm（4050mm準用） | VD1001B |  |  |  | 施工 第0-0003号内訳表
積算基準下水道 |  |  |  |  | 1.7 ｍ 当り
名称・規格など | 数 量 | 単 位 | 単 価 | 金 額 | 備 考 ・ 管 理 費 区 分
ﾄﾝﾈﾙ世話役 |  |  |  |  | RR0121
人
0 省略
ﾄﾝﾈﾙ特殊工 |  |  |  |  | RR0119
人
0 省略
ﾄﾝﾈﾙ作業員 |  |  |  |  | RR0120
人
0 省略
諸雑費（まるめ） |  |  |  |  | #80
| 1 | 式
0 省略
計 | 1.7 | ｍ
小計 | 1 | ｍ
01-実施-下水-3500-当初
切羽及び坑内作業工（泥水ｼｰﾙﾄﾞ）
曲線200≦R |  | 施 工 内 訳 表 |  |  | 01年10月20日適用
ｾｸﾞﾒﾝﾄ外径3950mm（4050mm準用） | VD1001C |  |  |  | 施工 第0-0004号内訳表
積算基準下水道 |  |  |  |  | 11.3 ｍ 当り
名称・規格など | 数 量 | 単 位 | 単 価 | 金 額 | 備 考 ・ 管 理 費 区 分
ﾄﾝﾈﾙ世話役 |  |  |  |  | RR0121
人
0 省略
ﾄﾝﾈﾙ特殊工 |  |  |  |  | RR0119
人
0 省略
ﾄﾝﾈﾙ作業員 |  |  |  |  | RR0120
人
0 省略
諸雑費（まるめ） |  |  |  |  | #80
| 1 | 式
0 省略
計 | 11.3 | ｍ
小計 | 1 | ｍ
01-実施-下水-3500-当初
切羽及び坑内作業工（泥水ｼｰﾙﾄﾞ）
曲線R＜30 |  | 施 工 内 訳 表 |  |  | 01年10月20日適用
ｾｸﾞﾒﾝﾄ外径3950mm（4050mm準用） | VD1001D |  |  |  | 施工 第0-0005号内訳表
積算基準下水道 |  |  |  |  | 3.4 ｍ 当り
名称・規格など | 数 量 | 単 位 | 単 価 | 金 額 | 備 考 ・ 管 理 費 区 分
ﾄﾝﾈﾙ世話役 |  |  |  |  | RR0121
人
0 省略
ﾄﾝﾈﾙ特殊工 |  |  |  |  | RR0119
人
0 省略
ﾄﾝﾈﾙ作業員 |  |  |  |  | RR0120
人
0 省略
諸雑費（まるめ） |  |  |  |  | #80
| 1 | 式
0 省略
計 | 3.4 | ｍ
小計 | 1 | ｍ
01-実施-下水-3500-当初
切羽及び坑内作業工（泥水ｼｰﾙﾄﾞ）
（到達）直線 |  | 施 工 内 訳 表 |  |  | 01年10月20日適用
ｾｸﾞﾒﾝﾄ外径3950mm（4050mm準用） | VD1001E |  |  |  | 施工 第0-0006号内訳表
積算基準下水道 |  |  |  |  | 5.8 ｍ 当り
名称・規格など | 数 量 | 単 位 | 単 価 | 金 額 | 備 考 ・ 管 理 費 区 分
ﾄﾝﾈﾙ世話役 |  |  |  |  | RR0121
人
0 省略
ﾄﾝﾈﾙ特殊工 |  |  |  |  | RR0119
人
0 省略
ﾄﾝﾈﾙ作業員 |  |  |  |  | RR0120
人
0 省略
諸雑費（まるめ） |  |  |  |  | #80
| 1 | 式
0 省略
計 | 5.8 | ｍ
小計 | 1 | ｍ
01-実施-下水-3500-当初
坑外作業工（泥水ｼｰﾙﾄﾞ）
（初期）直線 |  | 施 工 内 訳 表 |  |  | 01年10月20日適用
ｾｸﾞﾒﾝﾄ外径3950mm（4050mm準用） | VD1002A |  |  |  | 施工 第0-0007号内訳表
積算基準下水道 |  |  |  |  | 5.8 ｍ 当り
名称・規格など | 数 量 | 単 位 | 単 価 | 金 額 | 備 考 ・ 管 理 費 区 分
運転手(特殊) |  |  |  |  | RR0114
人
0 省略
普通作業員 |  |  |  |  | RR0102
人
0 省略
諸雑費（まるめ） |  |  |  |  | #80
| 1 | 式
0 省略
計 | 5.8 | ｍ
小計 | 1 | ｍ
01-実施-下水-3500-当初
坑外作業工（泥水ｼｰﾙﾄﾞ）
（初期）曲線R＜30 |  | 施 工 内 訳 表 |  |  | 01年10月20日適用
ｾｸﾞﾒﾝﾄ外径3950mm（4050mm準用） | VD1002B |  |  |  | 施工 第0-0008号内訳表
積算基準下水道 |  |  |  |  | 1.7 ｍ 当り
名称・規格など | 数 量 | 単 位 | 単 価 | 金 額 | 備 考 ・ 管 理 費 区 分
運転手(特殊) |  |  |  |  | RR0114
人
0 省略
普通作業員 |  |  |  |  | RR0102
人
0 省略
諸雑費（まるめ） |  |  |  |  | #80
| 1 | 式
0 省略
計 | 1.7 | ｍ
小計 | 1 | ｍ
01-実施-下水-3500-当初
坑外作業工（泥水ｼｰﾙﾄﾞ）
曲線200≦R |  | 施 工 内 訳 表 |  |  | 01年10月20日適用
ｾｸﾞﾒﾝﾄ外径3950mm（4050mm準用） | VD1002C |  |  |  | 施工 第0-0009号内訳表
積算基準下水道 |  |  |  |  | 11.3 ｍ 当り
名称・規格など | 数 量 | 単 位 | 単 価 | 金 額 | 備 考 ・ 管 理 費 区 分
運転手(特殊) |  |  |  |  | RR0114
人
0 省略
普通作業員 |  |  |  |  | RR0102
人
0 省略
諸雑費（まるめ） |  |  |  |  | #80
| 1 | 式
0 省略
計 | 11.3 | ｍ
小計 | 1 | ｍ
01-実施-下水-3500-当初
坑外作業工（泥水ｼｰﾙﾄﾞ）
曲線R＜30 |  | 施 工 内 訳 表 |  |  | 01年10月20日適用
ｾｸﾞﾒﾝﾄ外径3950mm（4050mm準用） | VD1002D |  |  |  | 施工 第0-0010号内訳表
積算基準下水道 |  |  |  |  | 3.4 ｍ 当り
名称・規格など | 数 量 | 単 位 | 単 価 | 金 額 | 備 考 ・ 管 理 費 区 分
運転手(特殊) |  |  |  |  | RR0114
人
0 省略
普通作業員 |  |  |  |  | RR0102
人
0 省略
諸雑費（まるめ） |  |  |  |  | #80
| 1 | 式
0 省略
計 | 3.4 | ｍ
小計 | 1 | ｍ
01-実施-下水-3500-当初
坑外作業工（泥水ｼｰﾙﾄﾞ）
（到達）直線 |  | 施 工 内 訳 表 |  |  | 01年10月20日適用
ｾｸﾞﾒﾝﾄ外径3950mm（4050mm準用） | VD1002E |  |  |  | 施工 第0-0011号内訳表
積算基準下水道 |  |  |  |  | 5.8 ｍ 当り
名称・規格など | 数 量 | 単 位 | 単 価 | 金 額 | 備 考 ・ 管 理 費 区 分
運転手(特殊) |  |  |  |  | RR0114
人
0 省略
普通作業員 |  |  |  |  | RR0102
人
0 省略
諸雑費（まるめ） |  |  |  |  | #80
| 1 | 式
0 省略
計 | 5.8 | ｍ
小計 | 1 | ｍ
01-実施-下水-3500-当初
泥水処理作業工
（初期）直線 |  | 施 工 内 訳 表 |  |  | 01年10月20日適用
ｾｸﾞﾒﾝﾄ外径3950mm（4050mm準用） | VD1003A |  |  |  | 施工 第0-0012号内訳表
積算基準下水道 |  |  |  |  | 5.8 ｍ 当り
名称・規格など | 数 量 | 単 位 | 単 価 | 金 額 | 備 考 ・ 管 理 費 区 分
運転手(特殊) |  |  |  |  | RR0114
人
0 省略
特殊作業員 |  |  |  |  | RR0101
人
0 省略
普通作業員 |  |  |  |  | RR0102
人
0 省略
諸雑費（まるめ） |  |  |  |  | #80
| 1 | 式
0 省略
計 | 5.8 | ｍ
小計 | 1 | ｍ
01-実施-下水-3500-当初
泥水処理作業工
（初期）曲線R＜30 |  | 施 工 内 訳 表 |  |  | 01年10月20日適用
ｾｸﾞﾒﾝﾄ外径3950mm（4050mm準用） | VD1003B |  |  |  | 施工 第0-0013号内訳表
積算基準下水道 |  |  |  |  | 1.7 ｍ 当り
名称・規格など | 数 量 | 単 位 | 単 価 | 金 額 | 備 考 ・ 管 理 費 区 分
運転手(特殊) |  |  |  |  | RR0114
人
0 省略
特殊作業員 |  |  |  |  | RR0101
人
0 省略
普通作業員 |  |  |  |  | RR0102
人
0 省略
諸雑費（まるめ） |  |  |  |  | #80
| 1 | 式
0 省略
計 | 1.7 | ｍ
小計 | 1 | ｍ
01-実施-下水-3500-当初
泥水処理作業工
曲線200≦R |  | 施 工 内 訳 表 |  |  | 01年10月20日適用
ｾｸﾞﾒﾝﾄ外径3950mm（4050mm準用） | VD1003C |  |  |  | 施工 第0-0014号内訳表
積算基準下水道 |  |  |  |  | 11.3 ｍ 当り
名称・規格など | 数 量 | 単 位 | 単 価 | 金 額 | 備 考 ・ 管 理 費 区 分
運転手(特殊) |  |  |  |  | RR0114
人
0 省略
特殊作業員 |  |  |  |  | RR0101
人
0 省略
普通作業員 |  |  |  |  | RR0102
人
0 省略
諸雑費（まるめ） |  |  |  |  | #80
| 1 | 式
0 省略
計 | 11.3 | ｍ
小計 | 1 | ｍ
01-実施-下水-3500-当初
泥水処理作業工
曲線R＜30 |  | 施 工 内 訳 表 |  |  | 01年10月20日適用
ｾｸﾞﾒﾝﾄ外径3950mm（4050mm準用） | VD1003D |  |  |  | 施工 第0-0015号内訳表
積算基準下水道 |  |  |  |  | 3.4 ｍ 当り
名称・規格など | 数 量 | 単 位 | 単 価 | 金 額 | 備 考 ・ 管 理 費 区 分
運転手(特殊) |  |  |  |  | RR0114
人
0 省略
特殊作業員 |  |  |  |  | RR0101
人
0 省略
普通作業員 |  |  |  |  | RR0102
人
0 省略
諸雑費（まるめ） |  |  |  |  | #80
| 1 | 式
0 省略
計 | 3.4 | ｍ
小計 | 1 | ｍ
01-実施-下水-3500-当初
泥水処理作業工
（到達）直線 |  | 施 工 内 訳 表 |  |  | 01年10月20日適用
ｾｸﾞﾒﾝﾄ外径3950mm（4050mm準用） | VD1003E |  |  |  | 施工 第0-0016号内訳表
積算基準下水道 |  |  |  |  | 5.8 ｍ 当り
名称・規格など | 数 量 | 単 位 | 単 価 | 金 額 | 備 考 ・ 管 理 費 区 分
運転手(特殊) |  |  |  |  | RR0114
人
0 省略
特殊作業員 |  |  |  |  | RR0101
人
0 省略
普通作業員 |  |  |  |  | RR0102
人
0 省略
諸雑費（まるめ） |  |  |  |  | #80
| 1 | 式
0 省略
計 | 5.8 | ｍ
小計 | 1 | ｍ
01-実施-下水-3500-当初
中央制御管理工
（初期）直線 |  | 施 工 内 訳 表 |  |  | 01年10月20日適用
ｾｸﾞﾒﾝﾄ外径3950mm（4050mm準用） | VD1004A |  |  |  | 施工 第0-0017号内訳表
積算基準下水道 |  |  |  |  | 5.8 ｍ 当り
名称・規格など | 数 量 | 単 位 | 単 価 | 金 額 | 備 考 ・ 管 理 費 区 分
土木一般世話役 |  |  |  |  | RR0125
人
0 省略
普通作業員 |  |  |  |  | RR0102
人
0 省略
諸雑費（まるめ） |  |  |  |  | #80
| 1 | 式
0 省略
計 | 5.8 | ｍ
小計 | 1 | ｍ
01-実施-下水-3500-当初
中央制御管理工
（初期）曲線R＜30 |  | 施 工 内 訳 表 |  |  | 01年10月20日適用
ｾｸﾞﾒﾝﾄ外径3950mm（4050mm準用） | VD1004B |  |  |  | 施工 第0-0018号内訳表
積算基準下水道 |  |  |  |  | 1.7 ｍ 当り
名称・規格など | 数 量 | 単 位 | 単 価 | 金 額 | 備 考 ・ 管 理 費 区 分
土木一般世話役 |  |  |  |  | RR0125
人
0 省略
普通作業員 |  |  |  |  | RR0102
人
0 省略
諸雑費（まるめ） |  |  |  |  | #80
| 1 | 式
0 省略
計 | 1.7 | ｍ
小計 | 1 | ｍ
01-実施-下水-3500-当初
中央制御管理工
曲線200≦R |  | 施 工 内 訳 表 |  |  | 01年10月20日適用
ｾｸﾞﾒﾝﾄ外径3950mm（4050mm準用） | VD1004C |  |  |  | 施工 第0-0019号内訳表
積算基準下水道 |  |  |  |  | 11.3 ｍ 当り
名称・規格など | 数 量 | 単 位 | 単 価 | 金 額 | 備 考 ・ 管 理 費 区 分
土木一般世話役 |  |  |  |  | RR0125
人
0 省略
普通作業員 |  |  |  |  | RR0102
人
0 省略
諸雑費（まるめ） |  |  |  |  | #80
| 1 | 式
0 省略
計 | 11.3 | ｍ
小計 | 1 | ｍ
01-実施-下水-3500-当初
中央制御管理工
曲線R＜30 |  | 施 工 内 訳 表 |  |  | 01年10月20日適用
ｾｸﾞﾒﾝﾄ外径3950mm（4050mm準用） | VD1004D |  |  |  | 施工 第0-0020号内訳表
積算基準下水道 |  |  |  |  | 3.4 ｍ 当り
名称・規格など | 数 量 | 単 位 | 単 価 | 金 額 | 備 考 ・ 管 理 費 区 分
土木一般世話役 |  |  |  |  | RR0125
人
0 省略
普通作業員 |  |  |  |  | RR0102
人
0 省略
諸雑費（まるめ） |  |  |  |  | #80
| 1 | 式
0 省略
計 | 3.4 | ｍ
小計 | 1 | ｍ
01-実施-下水-3500-当初
中央制御管理工
（到達）直線 |  | 施 工 内 訳 表 |  |  | 01年10月20日適用
ｾｸﾞﾒﾝﾄ外径3950mm（4050mm準用） | VD1004E |  |  |  | 施工 第0-0021号内訳表
積算基準下水道 |  |  |  |  | 5.8 ｍ 当り
名称・規格など | 数 量 | 単 位 | 単 価 | 金 額 | 備 考 ・ 管 理 費 区 分
土木一般世話役 |  |  |  |  | RR0125
人
0 省略
普通作業員 |  |  |  |  | RR0102
人
0 省略
諸雑費（まるめ） |  |  |  |  | #80
| 1 | 式
0 省略
計 | 5.8 | ｍ
小計 | 1 | ｍ
01-実施-下水-3500-当初
一次覆工機械器具損料（泥水式ｼｰﾙﾄﾞ）
機械器具損料及び電力量算定表参照 |  | 施 工 内 訳 表 |  |  | 01年10月20日適用
（一次覆工） | VD1011 |  |  |  | 施工 第0-0022号内訳表
積算基準下水道 |  |  |  |  | 1 式 当り
名称・規格など | 数 量 | 単 位 | 単 価 | 金 額 | 備 考 ・ 管 理 費 区 分
電力料金(常時) |  |  |  |  | T2076
使用料金 高圧(A) 契約電力500kW未満 | 141,414 | kWh
0 省略
機械器具損料（一次覆工） |  |  |  |  | WD1011
| 1 | 式
0 省略
諸雑費（まるめ） |  |  |  |  | #80
| 1 | 式
0 省略
小計 | 1 | 式
01-実施-下水-3500-当初
裏込め材
二液可塑性 |  | 施 工 内 訳 表 |  |  | 01年10月20日適用
| VC103Z |  |  |  | 施工 第0-0025号内訳表
1 m3 当り
名称・規格など | 数 量 | 単 位 | 単 価 | 金 額 | 備 考 ・ 管 理 費 区 分
裏込め材 可塑状 二液型 |  |  |  |  | FUG0001
Ａ液 硬化材 | 270 | kg
特別単価調査 0 省略
裏込め材 可塑状 二液型 |  |  |  |  | FUG0002
Ａ液 助材 | 20 | kg
特別単価調査 0 省略
裏込め材 可塑状 二液型 |  |  |  |  | FUG0003
Ａ液 安定剤 | 2.7 | kg
特別単価調査 0 省略
裏込め材 可塑状 二液型 |  |  |  |  | FUG0004
Ａ液 気泡剤 | 0.5 | kg
特別単価調査 0 省略
裏込め材 可塑状 二液型 |  |  |  |  | FUG0005
およびｸﾚｰｼｮｯｸ材料 | 60 | ㍑
Ｂ液 可塑剤 |  |  |  |  | 特別単価調査 0 省略
水 |  |  |  |  | W0001
（無代価） | 703 | ㍑
0 省略
小計 | 1 | m3
01-実施-下水-3500-当初
裏込注入設備設置撤去工
|  | 施 工 内 訳 表 |  |  | 01年10月20日適用
| VD1291 |  |  |  | 施工 第0-0026号内訳表
積算基準下水道 |  |  |  |  | 1 箇所 当り
名称・規格など | 数 量 | 単 位 | 単 価 | 金 額 | 備 考 ・ 管 理 費 区 分
土木一般世話役 |  |  |  |  | RR0125
人
0 省略
特殊作業員 |  |  |  |  | RR0101
人
0 省略
溶接工 |  |  |  |  | RR0113
人
0 省略
電工 |  |  |  |  | RR0201
人
0 省略
普通作業員 |  |  |  |  | RR0102
人
0 省略
ﾗﾌﾃﾚｰﾝｸﾚｰﾝ[油圧伸縮ｼﾞﾌﾞ型] |  |  |  |  | TLC1130006
25t吊 |  | 日
0 省略
諸雑費（まるめ） |  |  |  |  | #80
| 1 | 式
0 省略
小計 | 1 | 箇所
01-実施-下水-3500-当初
粘土
|  | 施 工 内 訳 表 |  |  | 01年10月20日適用
| VC104Z1 |  |  |  | 施工 第0-0027号内訳表
1 ｔ 当り
名称・規格など | 数 量 | 単 位 | 単 価 | 金 額 | 備 考 ・ 管 理 費 区 分
粘土 |  |  |  |  | T2944
(下水道推進工事用) | 1,000 | kg
0 省略
小計 | 1 | ｔ
01-実施-下水-3500-当初
ﾍﾞﾝﾄﾅｲﾄ
|  | 施 工 内 訳 表 |  |  | 01年10月20日適用
| VC104Z2 |  |  |  | 施工 第0-0028号内訳表
1 ｔ 当り
名称・規格など | 数 量 | 単 位 | 単 価 | 金 額 | 備 考 ・ 管 理 費 区 分
ﾍﾞﾝﾄﾅｲﾄ |  |  |  |  | TZJ4710001
#250 25kg/袋 | 40 | 袋
0 省略
小計 | 1 | ｔ
01-実施-下水-3500-当初
ﾌﾛｰﾘﾝｸﾞﾌｫｰﾑ形成工
|  | 施 工 内 訳 表 |  |  | 01年10月20日適用
| VPF0002 |  |  |  | 施工 第0-0029号内訳表
歩掛見積 |  |  |  |  | 211.8 ｍ 当り
名称・規格など | 数 量 | 単 位 | 単 価 | 金 額 | 備 考 ・ 管 理 費 区 分
鋼製ﾘﾝｸﾞ組立工 |  |  |  |  | VPF0003 施工 第0-0030号内訳表
| 211.8 | ｍ
歩掛見積 0 省略
かん合部材・表面部材組付工 |  |  |  |  | VPF0004 施工 第0-0031号内訳表
| 211.8 | ｍ
歩掛見積 0 省略
計 | 211.8 | ｍ
小計 | 1 | ｍ
01-実施-下水-3500-当初
鋼製ﾘﾝｸﾞ組立工
|  | 施 工 内 訳 表 |  |  | 01年10月20日適用
| VPF0003 |  |  |  | 施工 第0-0030号内訳表
歩掛見積 |  |  |  |  | 100 ｍ 当り
名称・規格など | 数 量 | 単 位 | 単 価 | 金 額 | 備 考 ・ 管 理 費 区 分
ﾄﾝﾈﾙ世話役 |  |  |  |  | RR0121 1
| 16.02 | 人
0 省略
ﾄﾝﾈﾙ特殊工 |  |  |  |  | RR0119 1
| 64.08 | 人
0 省略
ﾄﾝﾈﾙ作業員 |  |  |  |  | RR0120 1
| 48.06 | 人
0 省略
特殊作業員 |  |  |  |  | RR0101 1
| 16.02 | 人
0 省略
普通作業員 |  |  |  |  | RR0102 1
| 32.04 | 人
0 省略
溶接工 |  |  |  |  | RR0113 1
| 16.02 | 人
0 省略
諸雑費（率+まるめ）労務費の2% |  |  |  |  | #71
％
0 省略
計 | 100 | ｍ
小計 | 1 | ｍ
01-実施-下水-3500-当初
かん合部材・表面部材組付工
|  | 施 工 内 訳 表 |  |  | 01年10月20日適用
| VPF0004 |  |  |  | 施工 第0-0031号内訳表
歩掛見積 |  |  |  |  | 100 ｍ 当り
名称・規格など | 数 量 | 単 位 | 単 価 | 金 額 | 備 考 ・ 管 理 費 区 分
ﾄﾝﾈﾙ世話役 |  |  |  |  | RR0121 1
| 16.88 | 人
0 省略
ﾄﾝﾈﾙ特殊工 |  |  |  |  | RR0119 1
| 50.64 | 人
0 省略
ﾄﾝﾈﾙ作業員 |  |  |  |  | RR0120 1
| 67.52 | 人
0 省略
特殊作業員 |  |  |  |  | RR0101 1
| 16.88 | 人
0 省略
普通作業員 |  |  |  |  | RR0102 1
| 33.76 | 人
0 省略
諸雑費（率+まるめ）労務費の2% |  |  |  |  | #71
％
0 省略
計 | 100 | ｍ
小計 | 1 | ｍ
01-実施-下水-3500-当初
裏込充填工
|  | 施 工 内 訳 表 |  |  | 01年10月20日適用
| VPF0005 |  |  |  | 施工 第0-0032号内訳表
歩掛見積 |  |  |  |  | 211.8 ｍ 当り
名称・規格など | 数 量 | 単 位 | 単 価 | 金 額 | 備 考 ・ 管 理 費 区 分
充填設備工 |  |  |  |  | VPF0006 施工 第0-0033号内訳表
| 1 | 式
歩掛見積 0 省略
充填工 |  |  |  |  | VPF0009 施工 第0-0036号内訳表
| 211.8 | ｍ
歩掛見積 0 省略
混練工 |  |  |  |  | VPF0011 施工 第0-0038号内訳表
| 1 | 式
歩掛見積 0 省略
ｴｱｰ抜きｱﾝﾌﾟ |  |  |  |  | FPF0016
| 2,392 | 個
見積380円/個 |  |  |  |  | 0 省略
ｴｱｰ抜きﾊﾟｲﾌﾟ |  |  |  |  | FPF0017
| 22 | 個
見積30,000円/個 |  |  |  |  | 0 省略
計 | 211.8 | ｍ
小計 | 1 | ｍ
01-実施-下水-3500-当初
充填設備工
|  | 施 工 内 訳 表 |  |  | 01年10月20日適用
| VPF0006 |  |  |  | 施工 第0-0033号内訳表
歩掛見積 |  |  |  |  | 1 式 当り
名称・規格など | 数 量 | 単 位 | 単 価 | 金 額 | 備 考 ・ 管 理 費 区 分
ﾄﾝﾈﾙ世話役 |  |  |  |  | RR0121 1
| 2 | 人
0 省略
土木一般世話役 |  |  |  |  | RR0125 1
| 2 | 人
0 省略
ﾄﾝﾈﾙ特殊工 |  |  |  |  | RR0119 1
| 4 | 人
0 省略
ﾄﾝﾈﾙ作業員 |  |  |  |  | RR0120 1
| 4 | 人
0 省略
普通作業員 |  |  |  |  | RR0102 1
| 4 | 人
0 省略
ｸﾚｰﾝ付ﾄﾗｯｸ運転費 |  |  |  |  | VPF0007 施工 第0-0034号内訳表
4t2.9t吊 | 2 | 日
歩掛見積 0 省略
充填機械損料 |  |  |  |  | VPF0008 施工 第0-0035号内訳表
| 2 | 日
歩掛見積 0 省略
諸雑費（率+まるめ）労務費の2% |  |  |  |  | #71
％
0 省略
小計 | 1 | 式
01-実施-下水-3500-当初
ｸﾚｰﾝ付ﾄﾗｯｸ運転費
4t2.9t吊 |  | 施 工 内 訳 表 |  |  | 01年10月20日適用
| VPF0007 |  |  |  | 施工 第0-0034号内訳表
歩掛見積 |  |  |  |  | 1 日 当り
名称・規格など | 数 量 | 単 位 | 単 価 | 金 額 | 備 考 ・ 管 理 費 区 分
運転手(特殊) |  |  |  |  | RR0114
| 1 | 人
0 省略
軽油 |  |  |  |  | TZJ6702002
1.2号ﾊﾟﾄﾛｰﾙ給油 | 39.6 | l
0 省略
ﾄﾗｯｸ[ｸﾚｰﾝ装置付] |  |  |  |  | MMJ0302013
ﾍﾞｰｽﾄﾗｯｸ4t級 吊能力2.9t | 6 | 時間
0 省略
小計 | 1 | 日
01-実施-下水-3500-当初
充填機械損料
|  | 施 工 内 訳 表 |  |  | 01年10月20日適用
| VPF0008 |  |  |  | 施工 第0-0035号内訳表
歩掛見積 |  |  |  |  | 1 日 当り
名称・規格など | 数 量 | 単 位 | 単 価 | 金 額 | 備 考 ・ 管 理 費 区 分
充てんﾎﾟﾝﾌﾟ損料 |  |  |  |  | FPF0007
30～70㍑/min | 8 | 日
見積2,690円/日 |  |  |  |  | 0 省略
流量圧力記録計損料 |  |  |  |  | FPF0008
60㍑ | 1 | 日
見積8,290円/日 |  |  |  |  | 0 省略
小計 | 1 | 日
01-実施-下水-3500-当初
充填工
|  | 施 工 内 訳 表 |  |  | 01年10月20日適用
| VPF0009 |  |  |  | 施工 第0-0036号内訳表
歩掛見積 |  |  |  |  | 211.8 ｍ 当り
名称・規格など | 数 量 | 単 位 | 単 価 | 金 額 | 備 考 ・ 管 理 費 区 分
ﾄﾝﾈﾙ世話役 |  |  |  |  | RR0121 1
| 52 | 人
0 省略
土木一般世話役 |  |  |  |  | RR0125 1
| 52 | 人
0 省略
ﾄﾝﾈﾙ特殊工 |  |  |  |  | RR0119 1
| 104 | 人
0 省略
ﾄﾝﾈﾙ作業員 |  |  |  |  | RR0120 1
| 104 | 人
0 省略
普通作業員 |  |  |  |  | RR0102 1
| 104 | 人
0 省略
充填機械損料 |  |  |  |  | VPF0008 施工 第0-0035号内訳表
| 52 | 日
歩掛見積 0 省略
充填工消耗品費 |  |  |  |  | VPF0010 施工 第0-0037号内訳表
| 52 | 日
歩掛見積 0 省略
内部注入口 |  |  |  |  | FPF0011
ﾎｰｽﾆｯﾌﾟﾙ | 396 | 個
見積170円/個 |  |  |  |  | 0 省略
ﾌﾞﾚｰﾄﾞﾎｰｽ |  |  |  |  | FPF0012
38mm | 297 | ｍ
見積734円/m |  |  |  |  | 0 省略
注入孔閉塞ｷｬｯﾌﾟ |  |  |  |  | FPF0013
40A | 396 | 個
見積200円/個 |  |  |  |  | 0 省略
諸雑費（率+まるめ）労務費の2% |  |  |  |  | #71
％
0 省略
計 | 211.8 | ｍ
01-実施-下水-3500-当初
充填工
|  | 施 工 内 訳 表 |  |  | 01年10月20日適用
| VPF0009 |  |  |  | 施工 第0-0036号内訳表
歩掛見積 |  |  |  |  | 211.8 ｍ 当り
名称・規格など | 数 量 | 単 位 | 単 価 | 金 額 | 備 考 ・ 管 理 費 区 分
小計 | 1 | ｍ
01-実施-下水-3500-当初
充填工消耗品費
|  | 施 工 内 訳 表 |  |  | 01年10月20日適用
| VPF0010 |  |  |  | 施工 第0-0037号内訳表
歩掛見積 |  |  |  |  | 1 日 当り
名称・規格など | 数 量 | 単 位 | 単 価 | 金 額 | 備 考 ・ 管 理 費 区 分
高圧充填ﾎｰｽ |  |  |  |  | FPF0009
φ50,10m | 24 | 本
見積7,000円/本 |  |  |  |  | 0 省略
圧力ｹﾞｰｼﾞ |  |  |  |  | FPF0010
| 8 | 個
見積2,860円/個 |  |  |  |  | 0 省略
小計 | 1 | 日
01-実施-下水-3500-当初
混練工
|  | 施 工 内 訳 表 |  |  | 01年10月20日適用
| VPF0011 |  |  |  | 施工 第0-0038号内訳表
歩掛見積 |  |  |  |  | 1 式 当り
名称・規格など | 数 量 | 単 位 | 単 価 | 金 額 | 備 考 ・ 管 理 費 区 分
特殊作業員 |  |  |  |  | RR0101 1
| 52 | 人
0 省略
普通作業員 |  |  |  |  | RR0102 1
| 52 | 人
0 省略
発動発電機運転費 |  |  |  |  | VPF0012 施工 第0-0039号内訳表
37/45ｋVA | 52 | 日
歩掛見積 0 省略
ﾓﾙﾀﾙﾌﾟﾗﾝﾄ運転費 |  |  |  |  | VPF0013 施工 第0-0040号内訳表
8t | 52 | 日
歩掛見積 0 省略
諸雑費（率+まるめ）労務費の2% |  |  |  |  | #71
％
0 省略
小計 | 1 | 式
01-実施-下水-3500-当初
発動発電機運転費
37/45ｋVA |  | 施 工 内 訳 表 |  |  | 01年10月20日適用
| VPF0012 |  |  |  | 施工 第0-0039号内訳表
歩掛見積 |  |  |  |  | 1 日 当り
名称・規格など | 数 量 | 単 位 | 単 価 | 金 額 | 備 考 ・ 管 理 費 区 分
発動発電機[ﾃﾞｨｰｾﾞﾙｴﾝｼﾞﾝ駆動] |  |  |  |  | MMJ1510029
排出ｶﾞｽ対策型(第1次)37/45kVA | 1 | 日
0 省略
軽油 |  |  |  |  | TZJ6702002
1.2号ﾊﾟﾄﾛｰﾙ給油 | 36.6 | l
0 省略
小計 | 1 | 日
01-実施-下水-3500-当初
ﾓﾙﾀﾙﾌﾟﾗﾝﾄ運転費
8t |  | 施 工 内 訳 表 |  |  | 01年10月20日適用
| VPF0013 |  |  |  | 施工 第0-0040号内訳表
歩掛見積 |  |  |  |  | 1 日 当り
名称・規格など | 数 量 | 単 位 | 単 価 | 金 額 | 備 考 ・ 管 理 費 区 分
運転手(一般) |  |  |  |  | RR0115
| 1 | 人
0 省略
運転手(特殊) |  |  |  |  | RR0114
| 1 | 人
0 省略
ﾓﾙﾀﾙﾌﾟﾗﾝﾄ運転費（車載式） |  |  |  |  | FPF0014
8t | 6 | 時間
見積8,340円/時間 |  |  |  |  | 0 省略
小計 | 1 | 日
01-実施-下水-3500-当初
端部目地処理工
|  | 施 工 内 訳 表 |  |  | 01年10月20日適用
| VPF0014 |  |  |  | 施工 第0-0041号内訳表
歩掛見積 |  |  |  |  | 1 箇所 当り
名称・規格など | 数 量 | 単 位 | 単 価 | 金 額 | 備 考 ・ 管 理 費 区 分
ﾄﾝﾈﾙ世話役 |  |  |  |  | RR0121 1
| 1 | 人
0 省略
ﾄﾝﾈﾙ作業員 |  |  |  |  | RR0120 1
| 4 | 人
0 省略
普通作業員 |  |  |  |  | RR0102 1
| 1 | 人
0 省略
耐酸ﾓﾙﾀﾙ |  |  |  |  | FPF0015
| 4.9 | kg
見積310円/kg |  |  |  |  | 0 省略
諸雑費（率+まるめ）労務費の2% |  |  |  |  | #71
％
0 省略
小計 | 1 | 箇所
01-実施-下水-3500-当初
ｽﾁｰﾙｾｸﾞﾒﾝﾄ調査工
|  | 施 工 内 訳 表 |  |  | 01年10月20日適用
| VPF0015 |  |  |  | 施工 第0-0042号内訳表
歩掛見積 |  |  |  |  | 60 ｍ 当り
名称・規格など | 数 量 | 単 位 | 単 価 | 金 額 | 備 考 ・ 管 理 費 区 分
測量技師 |  |  |  |  | RR0603 1
| 1 | 人
0 省略
測量技師補 |  |  |  |  | RR0604 1
| 1 | 人
0 省略
普通作業員 |  |  |  |  | RR0102 1
| 4 | 人
0 省略
諸雑費（率+まるめ）労務費の2% |  |  |  |  | #71
％
0 省略
計 | 60 | ｍ
小計 | 1 | ｍ
01-実施-下水-3500-当初
坑内設備工
|  | 施 工 内 訳 表 |  |  | 01年10月20日適用
| VPF0016 |  |  |  | 施工 第0-0043号内訳表
歩掛見積 |  |  |  |  | 1 式 当り
名称・規格など | 数 量 | 単 位 | 単 価 | 金 額 | 備 考 ・ 管 理 費 区 分
充填材運搬用配管設置撤去工 |  |  |  |  | VPF0017 施工 第0-0044号内訳表
| 2,549.6 | ｍ
歩掛見積 0 省略
中継ﾎﾟﾝﾌﾟ設置撤去工 |  |  |  |  | VPF0018 施工 第0-0045号内訳表
| 6 | 台
歩掛見積 0 省略
充填工消耗品費 |  |  |  |  | VPF0019 施工 第0-0046号内訳表
| 3 | ヶ月
歩掛見積 0 省略
小計 | 1 | 式
01-実施-下水-3500-当初
充填材運搬用配管設置撤去工
|  | 施 工 内 訳 表 |  |  | 01年10月20日適用
| VPF0017 |  |  |  | 施工 第0-0044号内訳表
歩掛見積 |  |  |  |  | 100 ｍ 当り
名称・規格など | 数 量 | 単 位 | 単 価 | 金 額 | 備 考 ・ 管 理 費 区 分
配管工 |  |  |  |  | RR0136 1
| 2.5 | 人
設置 |  |  |  |  | 0 省略
ﾄﾝﾈﾙ作業員 |  |  |  |  | RR0120 1
| 2.5 | 人
設置 |  |  |  |  | 0 省略
配管工 |  |  |  |  | RR0136 1
| 1.5 | 人
撤去 |  |  |  |  | 0 省略
ﾄﾝﾈﾙ作業員 |  |  |  |  | RR0120 1
| 1.5 | 人
撤去 |  |  |  |  | 0 省略
諸雑費（率+まるめ）労務費の2% |  |  |  |  | #71
％
0 省略
計 | 100 | ｍ
小計 | 1 | ｍ
01-実施-下水-3500-当初
中継ﾎﾟﾝﾌﾟ設置撤去工
|  | 施 工 内 訳 表 |  |  | 01年10月20日適用
| VPF0018 |  |  |  | 施工 第0-0045号内訳表
歩掛見積 |  |  |  |  | 1 台 当り
名称・規格など | 数 量 | 単 位 | 単 価 | 金 額 | 備 考 ・ 管 理 費 区 分
ﾄﾝﾈﾙ世話役 |  |  |  |  | RR0121 1
| 1 | 人
0 省略
ﾄﾝﾈﾙ特殊工 |  |  |  |  | RR0119 1
| 1 | 人
0 省略
配管工 |  |  |  |  | RR0136 1
| 1 | 人
0 省略
ﾄﾝﾈﾙ作業員 |  |  |  |  | RR0120 1
| 2 | 人
0 省略
電工 |  |  |  |  | RR0201 1
| 1 | 人
0 省略
充填機械損料 |  |  |  |  | VPF0008 施工 第0-0035号内訳表
| 1 | 日
歩掛見積 0 省略
諸雑費（率+まるめ）労務費の2% |  |  |  |  | #71
％
0 省略
小計 | 1 | 台
01-実施-下水-3500-当初
充填工消耗品費
|  | 施 工 内 訳 表 |  |  | 01年10月20日適用
| VPF0019 |  |  |  | 施工 第0-0046号内訳表
歩掛見積 |  |  |  |  | 1 ヶ月 当り
名称・規格など | 数 量 | 単 位 | 単 価 | 金 額 | 備 考 ・ 管 理 費 区 分
充填工消耗品 |  |  |  |  | VPF0020 施工 第0-0047号内訳表
| 2,332.43 | ｍ
歩掛見積 0 省略
小計 | 1 | ヶ月
01-実施-下水-3500-当初
充填工消耗品
|  | 施 工 内 訳 表 |  |  | 01年10月20日適用
| VPF0020 |  |  |  | 施工 第0-0047号内訳表
歩掛見積 |  |  |  |  | 100 ｍ 当り
名称・規格など | 数 量 | 単 位 | 単 価 | 金 額 | 備 考 ・ 管 理 費 区 分
配管材 |  |  |  |  | FPF0018
φ50,5.5m | 18 | 本
見積540円/本 |  |  |  |  | 0 省略
S1型ｼﾞｮｲﾝﾄ |  |  |  |  | FPF0019
| 19 | 個
見積158円/個 |  |  |  |  | 0 省略
ﾎﾞｰﾙﾊﾞﾙﾌﾞ |  |  |  |  | FPF0020
| 2 | 個
見積2,420円/個 |  |  |  |  | 0 省略
計 | 100 | ｍ
小計 | 1 | ｍ
01-実施-下水-3500-当初
小運搬工
|  | 施 工 内 訳 表 |  |  | 01年10月20日適用
| VPF0021 |  |  |  | 施工 第0-0048号内訳表
歩掛見積 |  |  |  |  | 1 式 当り
名称・規格など | 数 量 | 単 位 | 単 価 | 金 額 | 備 考 ・ 管 理 費 区 分
人力小運搬工 |  |  |  |  | VPF0022 施工 第0-0049号内訳表
| 2,531.9 | ｍ
歩掛見積 0 省略
小計 | 1 | 式
01-実施-下水-3500-当初
人力小運搬工
|  | 施 工 内 訳 表 |  |  | 01年10月20日適用
| VPF0022 |  |  |  | 施工 第0-0049号内訳表
歩掛見積 |  |  |  |  | 300 ｍ 当り
名称・規格など | 数 量 | 単 位 | 単 価 | 金 額 | 備 考 ・ 管 理 費 区 分
普通作業員 |  |  |  |  | RR0102 1
| 20 | 人
0 省略
雑費 上記合計の5% |  |  |  |  | #01
％
0 省略
計 | 300 | ｍ
小計 | 1 | ｍ
01-実施-下水-3500-当初
足場工
|  | 施 工 内 訳 表 |  |  | 01年10月20日適用
| VPF0023 |  |  |  | 施工 第0-0050号内訳表
歩掛見積 |  |  |  |  | 1 式 当り
名称・規格など | 数 量 | 単 位 | 単 価 | 金 額 | 備 考 ・ 管 理 費 区 分
足場材設置・撤去工 |  |  |  |  | VPF0024 施工 第0-0051号内訳表
| 741.3 | m2
歩掛見積 0 省略
小計 | 1 | 式
01-実施-下水-3500-当初
足場材設置・撤去工
|  | 施 工 内 訳 表 |  |  | 01年10月20日適用
| VPF0024 |  |  |  | 施工 第0-0051号内訳表
歩掛見積 |  |  |  |  | 100 m2 当り
名称・規格など | 数 量 | 単 位 | 単 価 | 金 額 | 備 考 ・ 管 理 費 区 分
土木一般世話役 |  |  |  |  | RR0125 1
| 1.7 | 人
0 省略
とび工 |  |  |  |  | RR0106 1
| 6.3 | 人
0 省略
普通作業員 |  |  |  |  | RR0102 1
| 1.6 | 人
0 省略
ﾗﾌﾃﾚｰﾝｸﾚｰﾝ[油圧伸縮ｼﾞﾌﾞ型] |  |  |  |  | TLC1130001
4.9t吊 | 0.8 | 日
0 省略
諸雑費（率+まるめ）労務費の32% |  |  |  |  | #71
％
0 省略
計 | 100 | m2
小計 | 1 | m2
01-実施-下水-3500-当初
ｺﾞﾑﾘﾝｸﾞ設置撤去工
ｾｸﾞﾒﾝﾄ外径3，000超4，000以下 |  | 施 工 内 訳 表 |  |  | 01年10月20日適用
| VD1081 |  |  |  | 施工 第0-0052号内訳表
積算基準下水道 |  |  |  |  | 1 箇所 当り
名称・規格など | 数 量 | 単 位 | 単 価 | 金 額 | 備 考 ・ 管 理 費 区 分
ｴﾝﾄﾗﾝｽﾊﾟｯｷﾝ |  |  |  |  | FEP4080
ｼｰﾙﾄﾞ機外径φ4080mm | 1 | 組
2段ｴﾝﾄﾗﾝｽ（付属品含む） |  |  |  |  | 特別単価調査 0 省略
土木一般世話役 |  |  |  |  | RR0125 1
人
0 省略
特殊作業員 |  |  |  |  | RR0101 1
人
0 省略
普通作業員 |  |  |  |  | RR0102 1
人
0 省略
ﾗﾌﾃﾚｰﾝｸﾚｰﾝ[油圧伸縮ｼﾞﾌﾞ型] |  |  |  |  | TLC1130006
25t吊 |  | 日
0 省略
諸雑費（率+まるめ）労務費の4% |  |  |  |  | #71
％
0 省略
小計 | 1 | 箇所
01-実施-下水-3500-当初
構造物とりこわし
|  | 施 工 内 訳 表 |  |  | 01年10月20日適用
| SWB824010 |  |  |  | 施工 第0-0056号内訳表
1 m3 当り
名称・規格など | 数 量 | 単 位 | 単 価 | 金 額 | 備 考 ・ 管 理 費 区 分
無筋構造物 |  |  |  |  | TQJ1611001 1
昼間 機械施工 制約無 | 1.000 | m3
0 省略
諸雑費(まるめ) |  |  |  |  | #80
| 1.00 | 式
0 省略
小計 | 1 | m3
構造物区分 =1 無筋構造物
工法区分 =1 機械施工
時間的制約の有無 =1 無し
夜間作業の有無 =1 無し
低騒音･低振動対策 =1 必要
01-実施-下水-3500-当初
廃材処理費
ｺﾝｸﾘｰﾄ殻廃材(無筋) |  | 施 工 内 訳 表 |  |  | 01年10月20日適用
| S0930 |  |  |  | 施工 第0-0058号内訳表
1 ｔ 当り
名称・規格など | 数 量 | 単 位 | 単 価 | 金 額 | 備 考 ・ 管 理 費 区 分
ｺﾝｸﾘｰﾄ廃材引取料金 |  |  |  |  | T9999004
| 1.00 | t
T 処分費等
諸雑費(まるめ) |  |  |  |  | #80
| 1.00 | 式
T 処分費等
小計 | 1 | ｔ
廃材区分 =1 ｺﾝｸﾘｰﾄ殻廃材（無筋）
01-実施-下水-3500-当初
鋼材設置撤去工
|  | 施 工 内 訳 表 |  |  | 01年10月20日適用
| VD1091 |  |  |  | 施工 第0-0059号内訳表
積算基準下水道 |  |  |  |  | 10 ｔ 当り
名称・規格など | 数 量 | 単 位 | 単 価 | 金 額 | 備 考 ・ 管 理 費 区 分
土木一般世話役 |  |  |  |  | RR0125 1
人
0 省略
特殊作業員 |  |  |  |  | RR0101 1
人
0 省略
溶接工 |  |  |  |  | RR0113 1
人
0 省略
普通作業員 |  |  |  |  | RR0102 1
人
0 省略
ﾗﾌﾃﾚｰﾝｸﾚｰﾝ[油圧伸縮ｼﾞﾌﾞ型] |  |  |  |  | TLC1130006
25t吊 |  | 日
0 省略
諸雑費（率+まるめ）労務費の23% |  |  |  |  | #71
％
0 省略
計 | 10 | ｔ
小計 | 1 | ｔ
01-実施-下水-3500-当初
H形鋼(杭用) 300型賃料
180日以内 |  | 施 工 内 訳 表 |  |  | 01年10月20日適用
| VH300N180 |  |  |  | 施工 第0-0060号内訳表
1 式 当り
名称・規格など | 数 量 | 単 位 | 単 価 | 金 額 | 備 考 ・ 管 理 費 区 分
H形鋼(杭用) 300型(93kg/m) |  |  |  |  | TLC2114003
180日以内 | 580.6 | t･日
0 省略
H形鋼(杭用) ３００型(93kg/m) |  |  |  |  | KR1225
１現場当たり修理費及び損耗費（軽作業） | 4.72 | ｔ・現
0 省略
小計 | 1 | 式
01-実施-下水-3500-当初
床材設置工
|  | 施 工 内 訳 表 |  |  | 01年10月20日適用
| VD1101 |  |  |  | 施工 第0-0061号内訳表
積算基準下水道 |  |  |  |  | 1 箇所 当り
名称・規格など | 数 量 | 単 位 | 単 価 | 金 額 | 備 考 ・ 管 理 費 区 分
床材設置工 |  |  |  |  | VD1101S 施工 第0-0062号内訳表
設置・撤去 | 43.7 | m2
積算基準下水道0 省略
床材 |  |  |  |  | VD1101Z 1 施工 第0-0063号内訳表
しま鋼板 3.2×914×1829mm | 26 | 枚
積算基準下水道0 省略
諸雑費（率+まるめ）床材の1% |  |  |  |  | #71
％
0 省略
小計 | 1 | 箇所
01-実施-下水-3500-当初
床材設置工
設置・撤去 |  | 施 工 内 訳 表 |  |  | 01年10月20日適用
| VD1101S |  |  |  | 施工 第0-0062号内訳表
積算基準下水道 |  |  |  |  | 1 m2 当り
名称・規格など | 数 量 | 単 位 | 単 価 | 金 額 | 備 考 ・ 管 理 費 区 分
普通作業員 |  |  |  |  | RR0102
人
0 省略
小計 | 1 | m2
01-実施-下水-3500-当初
床材
しま鋼板 3.2×914×1829mm |  | 施 工 内 訳 表 |  |  | 01年10月20日適用
| VD1101Z |  |  |  | 施工 第0-0063号内訳表
積算基準下水道 |  |  |  |  | 1 枚 当り
名称・規格など | 数 量 | 単 位 | 単 価 | 金 額 | 備 考 ・ 管 理 費 区 分
しま鋼板 |  |  |  |  | FSK0001
無規格品,3.2×914×1829mm | 0.0448 | ｔ
物価資料（小数点以下なし） |  |  |  |  | 0 省略
全体割増（上記合計×0.8） |  |  |  |  | +00
小計 | 1 | 枚
01-実施-下水-3500-当初
H形鋼(杭用) 200型賃料
720日以内 |  | 施 工 内 訳 表 |  |  | 01年10月20日適用
| VH200N720 |  |  |  | 施工 第0-0064号内訳表
1 式 当り
名称・規格など | 数 量 | 単 位 | 単 価 | 金 額 | 備 考 ・ 管 理 費 区 分
H形鋼(杭用) 200型(49.9kg/m) |  |  |  |  | TLC2110005
720日以内 | 1,545.6 | t･日
0 省略
H形鋼(杭用) ２００型(49.9kg/m) |  |  |  |  | KR1205
１現場当たり修理費及び損耗費（軽作業） | 2.4 | ｔ・現
0 省略
小計 | 1 | 式
01-実施-下水-3500-当初
H形鋼(杭用) 300型賃料
720日以内 |  | 施 工 内 訳 表 |  |  | 01年10月20日適用
| VH300N720 |  |  |  | 施工 第0-0065号内訳表
1 式 当り
名称・規格など | 数 量 | 単 位 | 単 価 | 金 額 | 備 考 ・ 管 理 費 区 分
H形鋼(杭用) 300型(93kg/m) |  |  |  |  | TLC2114005
720日以内 | 11,514.7 | t･日
0 省略
H形鋼(杭用) ３００型(93kg/m) |  |  |  |  | KR1225
１現場当たり修理費及び損耗費（軽作業） | 17.88 | ｔ・現
0 省略
小計 | 1 | 式
01-実施-下水-3500-当初
H形鋼(杭用) 300型賃料
1080日以内 |  | 施 工 内 訳 表 |  |  | 01年10月20日適用
発進用受台～作業床 | VH300N1080 |  |  |  | 施工 第0-0066号内訳表
1 式 当り
名称・規格など | 数 量 | 単 位 | 単 価 | 金 額 | 備 考 ・ 管 理 費 区 分
Ｈ形鋼賃料 1080日以内 |  |  |  |  | FH3001080T
H-300×300×10×15 | 3,543.5 | ｔ・日
見積70円/ｔ・日 |  |  |  |  | 0 省略
H形鋼(杭用) ３００型(93kg/m) |  |  |  |  | KR1225
１現場当たり修理費及び損耗費（軽作業） | 4.62 | ｔ・現
0 省略
小計 | 1 | 式
01-実施-下水-3500-当初
H形鋼(杭用) 350型賃料
1080日以内 |  | 施 工 内 訳 表 |  |  | 01年10月20日適用
発進用受台～作業床 | VH350N1080 |  |  |  | 施工 第0-0067号内訳表
1 式 当り
名称・規格など | 数 量 | 単 位 | 単 価 | 金 額 | 備 考 ・ 管 理 費 区 分
Ｈ形鋼賃料 1080日以内 |  |  |  |  | FH3501080T
H-350×350×12×19 | 5,146.6 | ｔ・日
見積70円/ｔ・日 |  |  |  |  | 0 省略
H形鋼(杭用) ３５０型(135kg/m) |  |  |  |  | KR1235
１現場当たり修理費及び損耗費（軽作業） | 6.71 | ｔ・現
0 省略
小計 | 1 | 式
01-実施-下水-3500-当初
H形鋼(杭用) 400型賃料
1080日以内 |  | 施 工 内 訳 表 |  |  | 01年10月20日適用
発進用受台～作業床 | VH400N1080 |  |  |  | 施工 第0-0068号内訳表
1 式 当り
名称・規格など | 数 量 | 単 位 | 単 価 | 金 額 | 備 考 ・ 管 理 費 区 分
Ｈ形鋼賃料 1080日以内 |  |  |  |  | FH4001080T
H-400×400×13×21 | 6,136 | ｔ・日
見積70円/ｔ・日 |  |  |  |  | 0 省略
H形鋼(杭用) ４００型(172kg/m) |  |  |  |  | KR1245
１現場当たり修理費及び損耗費（軽作業） | 8 | ｔ・現
0 省略
小計 | 1 | 式
01-実施-下水-3500-当初
H形鋼損料
H-125×125×6.5×9 |  | 施 工 内 訳 表 |  |  | 01年10月20日適用
2年未満 | VH125N720 |  |  |  | 施工 第0-0069号内訳表
1 式 当り
名称・規格など | 数 量 | 単 位 | 単 価 | 金 額 | 備 考 ・ 管 理 費 区 分
Ｈ形鋼（広幅） SS400 |  |  |  |  | KN0470
t≦30㎜ Ｈ＝125～200 | 0.21 | ｔ
0 省略
全体割増 損料率50％ |  |  |  |  | +00
小計 | 1 | 式
01-実施-下水-3500-当初
H形鋼(杭用) 300型賃料
180日以内 |  | 施 工 内 訳 表 |  |  | 01年10月20日適用
| VH300N180 |  |  |  | 施工 第0-0070号内訳表
1 式 当り
名称・規格など | 数 量 | 単 位 | 単 価 | 金 額 | 備 考 ・ 管 理 費 区 分
H形鋼(杭用) 300型(93kg/m) |  |  |  |  | TLC2114003
180日以内 | 549.1 | t･日
0 省略
H形鋼(杭用) ３００型(93kg/m) |  |  |  |  | KR1225
１現場当たり修理費及び損耗費（軽作業） | 4.16 | ｔ・現
0 省略
小計 | 1 | 式
01-実施-下水-3500-当初
H形鋼(杭用) 350型賃料
180日以内 |  | 施 工 内 訳 表 |  |  | 01年10月20日適用
| VH350N180 |  |  |  | 施工 第0-0071号内訳表
1 式 当り
名称・規格など | 数 量 | 単 位 | 単 価 | 金 額 | 備 考 ・ 管 理 費 区 分
H形鋼(杭用) 350型(135kg/m) |  |  |  |  | TLC2116003
180日以内 | 187.4 | t･日
0 省略
H形鋼(杭用) ３５０型(135kg/m) |  |  |  |  | KR1235
１現場当たり修理費及び損耗費（軽作業） | 1.42 | ｔ・現
0 省略
小計 | 1 | 式
01-実施-下水-3500-当初
ｼｰﾙﾄﾞ機据付工（泥水式）
ｾｸﾞﾒﾝﾄ外径4，050～4，300mm |  | 施 工 内 訳 表 |  |  | 01年10月20日適用
| VD1131 |  |  |  | 施工 第0-0072号内訳表
積算基準下水道 |  |  |  |  | 1 箇所 当り
名称・規格など | 数 量 | 単 位 | 単 価 | 金 額 | 備 考 ・ 管 理 費 区 分
土木一般世話役 |  |  |  |  | RR0125
人
0 省略
特殊作業員 |  |  |  |  | RR0101
人
0 省略
溶接工 |  |  |  |  | RR0113
人
0 省略
普通作業員 |  |  |  |  | RR0102
人
0 省略
ﾄﾗｯｸｸﾚｰﾝ[油圧伸縮ｼﾞﾌﾞ型] |  |  |  |  | TLC1120011
100t吊 |  | 日
0 省略
諸雑費（まるめ） |  |  |  |  | #80
| 1 | 式
0 省略
小計 | 1 | 箇所
01-実施-下水-3500-当初
ｼｰﾙﾄﾞ機解体残置工（泥水式）
ｾｸﾞﾒﾝﾄ外径4，050～4，300mm |  | 施 工 内 訳 表 |  |  | 01年10月20日適用
| VD1161 |  |  |  | 施工 第0-0073号内訳表
積算基準下水道 |  |  |  |  | 1 箇所 当り
名称・規格など | 数 量 | 単 位 | 単 価 | 金 額 | 備 考 ・ 管 理 費 区 分
土木一般世話役 |  |  |  |  | RR0125 1
人
0 省略
特殊作業員 |  |  |  |  | RR0101 1
人
0 省略
溶接工 |  |  |  |  | RR0113 1
人
0 省略
普通作業員 |  |  |  |  | RR0102 1
人
0 省略
ﾗﾌﾃﾚｰﾝｸﾚｰﾝ[油圧伸縮ｼﾞﾌﾞ型] |  |  |  |  | TLC1130006
25t吊 |  | 日
0 省略
諸雑費（率+まるめ）労務費の1% |  |  |  |  | #71
％
0 省略
小計 | 1 | 箇所
01-実施-下水-3500-当初
仮ｾｸﾞﾒﾝﾄ組立工
ｾｸﾞﾒﾝﾄ外径2，000以上4，000未満 |  | 施 工 内 訳 表 |  |  | 01年10月20日適用
| VD1171K |  |  |  | 施工 第0-0074号内訳表
積算基準下水道 |  |  |  |  | 2 ﾘﾝｸﾞ 当り
名称・規格など | 数 量 | 単 位 | 単 価 | 金 額 | 備 考 ・ 管 理 費 区 分
土木一般世話役 |  |  |  |  | RR0125
人
0 省略
普通作業員 |  |  |  |  | RR0102
人
0 省略
ﾗﾌﾃﾚｰﾝｸﾚｰﾝ[油圧伸縮ｼﾞﾌﾞ型] |  |  |  |  | TLC1130004
16t吊 |  | 日
0 省略
諸雑費（まるめ） |  |  |  |  | #80
| 1 | 式
0 省略
計 | 2 | ﾘﾝｸﾞ
小計 | 1 | ﾘﾝｸﾞ
01-実施-下水-3500-当初
仮ｾｸﾞﾒﾝﾄ撤去工
ｾｸﾞﾒﾝﾄ外径2，000以上4，000未満 |  | 施 工 内 訳 表 |  |  | 01年10月20日適用
| VD1171T |  |  |  | 施工 第0-0075号内訳表
積算基準下水道 |  |  |  |  | 1 ﾘﾝｸﾞ 当り
名称・規格など | 数 量 | 単 位 | 単 価 | 金 額 | 備 考 ・ 管 理 費 区 分
仮ｾｸﾞﾒﾝﾄ組立工 |  |  |  |  | VD1171K 施工 第0-0074号内訳表
ｾｸﾞﾒﾝﾄ外径2,000以上4,000未満 | 1 | ﾘﾝｸﾞ
積算基準下水道0 省略
全体割増（上記合計×0.5） |  |  |  |  | +00
小計 | 1 | ﾘﾝｸﾞ
01-実施-下水-3500-当初
H形鋼(杭用) 300型賃料
180日以内 |  | 施 工 内 訳 表 |  |  | 01年10月20日適用
| VH300N180 |  |  |  | 施工 第0-0076号内訳表
1 式 当り
名称・規格など | 数 量 | 単 位 | 単 価 | 金 額 | 備 考 ・ 管 理 費 区 分
H形鋼(杭用) 300型(93kg/m) |  |  |  |  | TLC2114003
180日以内 | 617.5 | t･日
0 省略
H形鋼(杭用) ３００型(93kg/m) |  |  |  |  | KR1225
１現場当たり修理費及び損耗費（軽作業） | 5.02 | ｔ・現
0 省略
小計 | 1 | 式
01-実施-下水-3500-当初
後続台車据付撤去工（泥水式）
ｾｸﾞﾒﾝﾄ外径3，550～6，000mm |  | 施 工 内 訳 表 |  |  | 01年10月20日適用
| VD1181 |  |  |  | 施工 第0-0077号内訳表
積算基準下水道 |  |  |  |  | 1 回 当り
名称・規格など | 数 量 | 単 位 | 単 価 | 金 額 | 備 考 ・ 管 理 費 区 分
土木一般世話役 |  |  |  |  | RR0125 1
人
0 省略
特殊作業員 |  |  |  |  | RR0101 1
人
0 省略
溶接工 |  |  |  |  | RR0113 1
人
0 省略
普通作業員 |  |  |  |  | RR0102 1
人
0 省略
ﾗﾌﾃﾚｰﾝｸﾚｰﾝ[油圧伸縮ｼﾞﾌﾞ型] |  |  |  |  | TLC1130006
25t吊 |  | 日
0 省略
諸雑費（率+まるめ）労務費の1% |  |  |  |  | #71
％
0 省略
小計 | 1 | 回
01-実施-下水-3500-当初
ﾚｰﾙ損料
L=5167.6m |  | 施 工 内 訳 表 |  |  | 01年10月20日適用
| VD1201 |  |  |  | 施工 第0-0078号内訳表
積算基準下水道 |  |  |  |  | 1 式 当り
名称・規格など | 数 量 | 単 位 | 単 価 | 金 額 | 備 考 ・ 管 理 費 区 分
ﾚｰﾙ設備[軌条(単線)] |  |  |  |  | F2076110
22kg/m | 10,180.2 | 100m供用日
積算基準建設機械損料表（d1） |  |  |  |  | 0 省略
諸雑費（まるめ） |  |  |  |  | #80
| 1 | 式
0 省略
小計 | 1 | 式
01-実施-下水-3500-当初
鋼材賃料
まくら木 |  | 施 工 内 訳 表 |  |  | 01年10月20日適用
360日以内 | VD1202 |  |  |  | 施工 第0-0079号内訳表
積算基準下水道 |  |  |  |  | 1 式 当り
名称・規格など | 数 量 | 単 位 | 単 価 | 金 額 | 備 考 ・ 管 理 費 区 分
H形鋼(杭用) 200型(49.9kg/m) |  |  |  |  | TLC2110004 1
360日以内 | 67,104.1 | t･日
0 省略
H形鋼(杭用) ２００型(49.9kg/m) |  |  |  |  | KR1205
１現場当たり修理費及び損耗費（軽作業） | 340.63 | ｔ・現
0 省略
諸雑費（率+まるめ）賃料のみの10% |  |  |  |  | #71
％
0 省略
小計 | 1 | 式
01-実施-下水-3500-当初
配管設備工（設置）
口径200mm未満 |  | 施 工 内 訳 表 |  |  | 01年10月20日適用
| VD1211S |  |  |  | 施工 第0-0080号内訳表
積算基準下水道 |  |  |  |  | 100 ｍ 当り
名称・規格など | 数 量 | 単 位 | 単 価 | 金 額 | 備 考 ・ 管 理 費 区 分
土木一般世話役 |  |  |  |  | RR0125
人
0 省略
配管工 |  |  |  |  | RR0136
人
0 省略
普通作業員 |  |  |  |  | RR0102
人
0 省略
諸雑費（まるめ） |  |  |  |  | #80
| 1 | 式
0 省略
計 | 100 | ｍ
小計 | 1 | ｍ
01-実施-下水-3500-当初
配管設備工（撤去）
口径200mm未満 |  | 施 工 内 訳 表 |  |  | 01年10月20日適用
| VD1211T |  |  |  | 施工 第0-0081号内訳表
積算基準下水道 |  |  |  |  | 100 ｍ 当り
名称・規格など | 数 量 | 単 位 | 単 価 | 金 額 | 備 考 ・ 管 理 費 区 分
土木一般世話役 |  |  |  |  | RR0125
人
0 省略
配管工 |  |  |  |  | RR0136
人
0 省略
普通作業員 |  |  |  |  | RR0102
人
0 省略
諸雑費（まるめ） |  |  |  |  | #80
| 1 | 式
0 省略
計 | 100 | ｍ
小計 | 1 | ｍ
01-実施-下水-3500-当初
配管設備工（坑内撤去）
口径200mm未満 |  | 施 工 内 訳 表 |  |  | 01年10月20日適用
| VD1211TK |  |  |  | 施工 第0-0082号内訳表
積算基準下水道 |  |  |  |  | 100 ｍ 当り
名称・規格など | 数 量 | 単 位 | 単 価 | 金 額 | 備 考 ・ 管 理 費 区 分
ﾄﾝﾈﾙ世話役 |  |  |  |  | RR0121
人
0 省略
ﾄﾝﾈﾙ特殊工 |  |  |  |  | RR0119
人
0 省略
ﾄﾝﾈﾙ作業員 |  |  |  |  | RR0120
人
0 省略
諸雑費（まるめ） |  |  |  |  | #80
| 1 | 式
0 省略
計 | 100 | ｍ
小計 | 1 | ｍ
01-実施-下水-3500-当初
鋼管損料
口径80mm |  | 施 工 内 訳 表 |  |  | 01年10月20日適用
L=2572.2m | VD1211S80 |  |  |  | 施工 第0-0083号内訳表
積算基準下水道 |  |  |  |  | 1 式 当り
名称・規格など | 数 量 | 単 位 | 単 価 | 金 額 | 備 考 ・ 管 理 費 区 分
配管材損料 |  |  |  |  | FHK0080 1
SLP軽量鋼管80A×1.6㎜×6.0m | 6,096.1 | 100m供用日
基礎価格（物価資料）×損料率 |  |  |  |  | 0 省略
諸雑費（率+まるめ）上記合計の50% |  |  |  |  | #71
％
0 省略
小計 | 1 | 式
01-実施-下水-3500-当初
鋼管損料
口径100mm |  | 施 工 内 訳 表 |  |  | 01年10月20日適用
立坑用（L=39.7m） | VD1211S100 |  |  |  | 施工 第0-0084号内訳表
積算基準下水道 |  |  |  |  | 1 式 当り
名称・規格など | 数 量 | 単 位 | 単 価 | 金 額 | 備 考 ・ 管 理 費 区 分
配管材損料 |  |  |  |  | FHK0100 1
SLP軽量鋼管100A×1.6㎜×6.0m | 187.8 | 100m供用日
基礎価格（物価資料）×損料率 |  |  |  |  | 0 省略
諸雑費（率+まるめ）上記合計の50% |  |  |  |  | #71
％
0 省略
小計 | 1 | 式
01-実施-下水-3500-当初
鋼管損料
口径80mm |  | 施 工 内 訳 表 |  |  | 01年10月20日適用
坑内用（L=2534.0m） | VD1211S80 |  |  |  | 施工 第0-0085号内訳表
積算基準下水道 |  |  |  |  | 1 式 当り
名称・規格など | 数 量 | 単 位 | 単 価 | 金 額 | 備 考 ・ 管 理 費 区 分
配管材損料 |  |  |  |  | FHK0080 1
SLP軽量鋼管80A×1.6㎜×6.0m | 6,005.6 | 100m供用日
基礎価格（物価資料）×損料率 |  |  |  |  | 0 省略
諸雑費（率+まるめ）上記合計の50% |  |  |  |  | #71
％
0 省略
小計 | 1 | 式
01-実施-下水-3500-当初
鋼管損料
口径50mm |  | 施 工 内 訳 表 |  |  | 01年10月20日適用
L=2572.2m | VD1211S50 |  |  |  | 施工 第0-0086号内訳表
積算基準下水道 |  |  |  |  | 1 式 当り
名称・規格など | 数 量 | 単 位 | 単 価 | 金 額 | 備 考 ・ 管 理 費 区 分
配管材損料 |  |  |  |  | FHK0050 1
SLP軽量鋼管50A×1.6㎜×6.0m | 6,096.1 | 100m供用日
基礎価格（物価資料）×損料率 |  |  |  |  | 0 省略
諸雑費（率+まるめ）上記合計の50% |  |  |  |  | #71
％
0 省略
小計 | 1 | 式
01-実施-下水-3500-当初
鋼管損料
口径25mm |  | 施 工 内 訳 表 |  |  | 01年10月20日適用
L=2572.2m | VD1211S25 |  |  |  | 施工 第0-0087号内訳表
積算基準下水道 |  |  |  |  | 1 式 当り
名称・規格など | 数 量 | 単 位 | 単 価 | 金 額 | 備 考 ・ 管 理 費 区 分
配管材損料 |  |  |  |  | FHK0025 1
ｸﾞﾘｰﾝﾗｲﾝ(Sﾀｲﾌﾟ)25A×1.8㎜×6.0m | 6,096.1 | 100m供用日
基礎価格（積算資料）×損料率 |  |  |  |  | 0 省略
諸雑費（率+まるめ）上記合計の50% |  |  |  |  | #71
％
0 省略
小計 | 1 | 式
01-実施-下水-3500-当初
換気設備工
|  | 施 工 内 訳 表 |  |  | 01年10月20日適用
| VD1221 |  |  |  | 施工 第0-0088号内訳表
積算基準下水道 |  |  |  |  | 1 式 当り
名称・規格など | 数 量 | 単 位 | 単 価 | 金 額 | 備 考 ・ 管 理 費 区 分
換気設備工（設置・撤去）（地上・立坑） |  |  |  |  | VD1221ST1 施工 第0-0089号内訳表
口径700mm（口径500mm以下準用） | 38.0 | ｍ
積算基準下水道0 省略
換気設備工（設置・撤去）（坑内） |  |  |  |  | VD1221ST2 施工 第0-0090号内訳表
口径500mm以下 | 60.0 | ｍ
積算基準下水道0 省略
換気設備工（設置・撤去）（坑内） |  |  |  |  | VD1221ST2 施工 第0-0091号内訳表
口径700mm（口径500mm以下準用） | 2,535.0 | ｍ
積算基準下水道0 省略
送気用風管 帯電防止風管φ500mm×10m |  |  |  |  | FSK500 1
見積(50,000円/本÷3) | 6 | 本
(有効数字3桁4桁目四捨五入) |  |  |  |  | 0 省略
送気用風管 ﾒｯﾂﾌﾗﾝｼﾞ式鋼製風管φ700mm |  |  |  |  | FSK700A 1
(坑内2534m)見積(65,970,264円/式)÷3 | 1 | 式
(有効数字3桁4桁目四捨五入) |  |  |  |  | 0 省略
送気用風管 鋼製風管φ700mm |  |  |  |  | FSK700B 1
(地上・立坑38m)見積(1,133,316円/式)÷3 | 1 | 式
(有効数字3桁4桁目四捨五入) |  |  |  |  | 0 省略
非防爆型ﾀｰﾎﾞﾌﾞﾛｱ（運転日当り） |  |  |  |  | FKF0001A
基礎価格（見積）×損料率 | 520 | 日
(有効数字3桁4桁目四捨五入) |  |  |  |  | 数量は2台分 0 省略
非防爆型ﾀｰﾎﾞﾌﾞﾛｱ（供用日当り） |  |  |  |  | FKF0001B
基礎価格（見積）×損料率 | 788 | 供用日
(有効数字3桁4桁目四捨五入) |  |  |  |  | 数量は2台分 0 省略
局所ﾌｧﾝ 非防爆型ﾌｧﾝ（運転日当り） |  |  |  |  | FKF0002A
基礎価格（見積）×損料率 | 200 | 日
(有効数字3桁4桁目四捨五入) |  |  |  |  | 0 省略
局所ﾌｧﾝ 非防爆型ﾌｧﾝ（供用日当り） |  |  |  |  | FKF0002B
基礎価格（見積）×損料率 | 346 | 供用日
(有効数字3桁4桁目四捨五入) |  |  |  |  | 0 省略
ｴｱｶｰﾃﾝ 防爆型ﾌｧﾝ（運転日当り） |  |  |  |  | FKF0003A
基礎価格（見積）×損料率 | 200 | 日
(有効数字3桁4桁目四捨五入) |  |  |  |  | 0 省略
ｴｱｶｰﾃﾝ 防爆型ﾌｧﾝ（供用日当り） |  |  |  |  | FKF0003B
基礎価格（見積）×損料率 | 346 | 供用日
(有効数字3桁4桁目四捨五入) |  |  |  |  | 0 省略
01-実施-下水-3500-当初
換気設備工
|  | 施 工 内 訳 表 |  |  | 01年10月20日適用
| VD1221 |  |  |  | 施工 第0-0088号内訳表
積算基準下水道 |  |  |  |  | 1 式 当り
名称・規格など | 数 量 | 単 位 | 単 価 | 金 額 | 備 考 ・ 管 理 費 区 分
電力料金(常時) |  |  |  |  | T2076
使用料金 高圧(A) 契約電力500kW未満 | 691,351 | kWh
0 省略
諸雑費（率+まるめ）送気管の20% |  |  |  |  | #71
％
0 省略
小計 | 1 | 式
01-実施-下水-3500-当初
換気設備工（設置・撤去）（地上・立坑）
口径700mm（口径500mm以下準用） |  | 施 工 内 訳 表 |  |  | 01年10月20日適用
| VD1221ST1 |  |  |  | 施工 第0-0089号内訳表
積算基準下水道 |  |  |  |  | 100 ｍ 当り
名称・規格など | 数 量 | 単 位 | 単 価 | 金 額 | 備 考 ・ 管 理 費 区 分
土木一般世話役 |  |  |  |  | RR0125
人
0 省略
配管工 |  |  |  |  | RR0136
人
0 省略
普通作業員 |  |  |  |  | RR0102
人
0 省略
諸雑費（まるめ） |  |  |  |  | #80
| 1 | 式
0 省略
計 | 100 | ｍ
小計 | 1 | ｍ
01-実施-下水-3500-当初
換気設備工（設置・撤去）（坑内）
口径500mm以下 |  | 施 工 内 訳 表 |  |  | 01年10月20日適用
| VD1221ST2 |  |  |  | 施工 第0-0090号内訳表
積算基準下水道 |  |  |  |  | 100 ｍ 当り
名称・規格など | 数 量 | 単 位 | 単 価 | 金 額 | 備 考 ・ 管 理 費 区 分
ﾄﾝﾈﾙ世話役 |  |  |  |  | RR0121
人
0 省略
ﾄﾝﾈﾙ特殊工 |  |  |  |  | RR0119
人
0 省略
ﾄﾝﾈﾙ作業員 |  |  |  |  | RR0120
人
0 省略
諸雑費（まるめ） |  |  |  |  | #80
| 1 | 式
0 省略
計 | 100 | ｍ
小計 | 1 | ｍ
01-実施-下水-3500-当初
換気設備工（設置・撤去）（坑内）
口径700mm（口径500mm以下準用） |  | 施 工 内 訳 表 |  |  | 01年10月20日適用
| VD1221ST2 |  |  |  | 施工 第0-0091号内訳表
積算基準下水道 |  |  |  |  | 100 ｍ 当り
名称・規格など | 数 量 | 単 位 | 単 価 | 金 額 | 備 考 ・ 管 理 費 区 分
ﾄﾝﾈﾙ世話役 |  |  |  |  | RR0121
人
0 省略
ﾄﾝﾈﾙ特殊工 |  |  |  |  | RR0119
人
0 省略
ﾄﾝﾈﾙ作業員 |  |  |  |  | RR0120
人
0 省略
諸雑費（まるめ） |  |  |  |  | #80
| 1 | 式
0 省略
計 | 100 | ｍ
小計 | 1 | ｍ
01-実施-下水-3500-当初
通信配線設備工
|  | 施 工 内 訳 表 |  |  | 01年10月20日適用
| VD1231 |  |  |  | 施工 第0-0092号内訳表
積算基準下水道 |  |  |  |  | 1 式 当り
名称・規格など | 数 量 | 単 位 | 単 価 | 金 額 | 備 考 ・ 管 理 費 区 分
通信配線設備設置撤去工 |  |  |  |  | VD1231ST 施工 第0-0093号内訳表
| 5,143 | ｍ
積算基準下水道0 省略
電話装置 単独ﾎﾞﾀﾝ電話機(PBX専用) IW-60J |  |  |  |  | FTEL001 1
基礎価格÷3(有効数字3桁4桁目四捨五入) | 18 | 個
建設物価 |  |  |  |  | 0 省略
通信ｹｰﾌﾞﾙ (ﾎﾞﾀﾝ電話用ｹｰﾌﾞﾙ0.4mm10P) |  |  |  |  | FTEL001K 1
基礎価格÷2(有効数字3桁4桁目四捨五入) | 5,143 | ｍ
物価資料(小数点1位(小数第2位切捨て)) |  |  |  |  | 0 省略
諸雑費（率+まるめ）電話機,電線の50% |  |  |  |  | #71
％
0 省略
小計 | 1 | 式
01-実施-下水-3500-当初
通信配線設備設置撤去工
|  | 施 工 内 訳 表 |  |  | 01年10月20日適用
| VD1231ST |  |  |  | 施工 第0-0093号内訳表
積算基準下水道 |  |  |  |  | 100 ｍ 当り
名称・規格など | 数 量 | 単 位 | 単 価 | 金 額 | 備 考 ・ 管 理 費 区 分
電工 |  |  |  |  | RR0201
設置 |  | 人
0 省略
電工 |  |  |  |  | RR0201
撤去 |  | 人
0 省略
計 | 100 | ｍ
小計 | 1 | ｍ
01-実施-下水-3500-当初
ｶﾞｽ検知設備工
|  | 施 工 内 訳 表 |  |  | 01年10月20日適用
| VGK0001 |  |  |  | 施工 第0-0094号内訳表
H23泥土加圧ｼｰﾙﾄﾞ工法積算資料 |  |  |  |  | 1 式 当り
名称・規格など | 数 量 | 単 位 | 単 価 | 金 額 | 備 考 ・ 管 理 費 区 分
電工 |  |  |  |  | RR0201
| 28 | 人
0 省略
ﾒﾀﾝｶﾞｽ濃度検知器 指示警報部 |  |  |  |  | FGK0001 1
見積(90,000円/台÷3) | 28 | 台
(有効数字3桁4桁目四捨五入) |  |  |  |  | 0 省略
ﾒﾀﾝｶﾞｽ濃度検知器 ｶﾞｽ検知部 |  |  |  |  | FGK0002 1
見積(49,500円/台÷3) | 28 | 台
(有効数字3桁4桁目四捨五入) |  |  |  |  | 0 省略
酸素濃度検知器 指示警報部 |  |  |  |  | FGK0003 1
見積(90,000円/台÷3) | 7 | 台
(有効数字3桁4桁目四捨五入) |  |  |  |  | 0 省略
酸素濃度検知器 ｶﾞｽ検知部 |  |  |  |  | FGK0004 1
見積(72,000円/台÷3) | 6 | 台
(有効数字3桁4桁目四捨五入) |  |  |  |  | 0 省略
酸素濃度検知器 ｶﾞｽ検知部 防爆型 |  |  |  |  | FGK0005 1
見積(103,500円/台÷3) | 1 | 台
(有効数字3桁4桁目四捨五入) |  |  |  |  | 0 省略
回転灯 非防爆型 |  |  |  |  | FGK0006 1
見積(14,000円/台÷3) | 13 | 台
(有効数字3桁4桁目四捨五入) |  |  |  |  | 0 省略
回転灯 防爆型 |  |  |  |  | FGK0007 1
見積(150,000円/台÷3) | 1 | 台
(有効数字3桁4桁目四捨五入) |  |  |  |  | 0 省略
ｽﾋﾟｰｶｰ |  |  |  |  | FGK0008 1
見積(15,000円/台÷3) | 13 | 台
(有効数字3桁4桁目四捨五入) |  |  |  |  | 0 省略
ｽﾋﾟｰｶｰ 防爆型 |  |  |  |  | FGK0009 1
見積(55,000円/台÷3) | 1 | 台
(有効数字3桁4桁目四捨五入) |  |  |  |  | 0 省略
諸雑費（率+まるめ）各機器の50% |  |  |  |  | #71
％
0 省略
小計 | 1 | 式
01-実施-下水-3500-当初
立坑ｸﾚｰﾝ設備工
設置・撤去 |  | 施 工 内 訳 表 |  |  | 01年10月20日適用
| VD1251ST |  |  |  | 施工 第0-0095号内訳表
積算基準下水道 |  |  |  |  | 1 箇所 当り
名称・規格など | 数 量 | 単 位 | 単 価 | 金 額 | 備 考 ・ 管 理 費 区 分
土木一般世話役 |  |  |  |  | RR0125 1
人
0 省略
溶接工 |  |  |  |  | RR0113 1
人
0 省略
特殊作業員 |  |  |  |  | RR0101 1
人
0 省略
普通作業員 |  |  |  |  | RR0102 1
人
0 省略
ﾗﾌﾃﾚｰﾝｸﾚｰﾝ[油圧伸縮ｼﾞﾌﾞ型] |  |  |  |  | TLC1130006
25t吊 |  | 日
0 省略
諸雑費（率+まるめ）労務費の5% |  |  |  |  | #71
％
0 省略
小計 | 1 | 箇所
01-実施-下水-3500-当初
鋼矢板圧入(Nmax≦25)
陸上，II型 |  | 施 工 内 訳 表 |  |  | 01年10月20日適用
圧入長9m以下 | SWB251330 |  |  |  | 施工 第0-0096号内訳表
10 枚 当り
名称・規格など | 数 量 | 単 位 | 単 価 | 金 額 | 備 考 ・ 管 理 費 区 分
土木一般世話役 |  |  |  |  | RR0125 1
人
0 省略
特殊作業員 |  |  |  |  | RR0101 1
人
0 省略
とび工 |  |  |  |  | RR0106 1
人
0 省略
油圧式杭圧入引抜機運転 |  |  |  |  | SWK250240 1
日
0 省略
ﾗﾌﾃﾚｰﾝｸﾚｰﾝ運転 |  |  |  |  | SWK250560 1
日
0 省略
諸雑費(率+まるめ) |  |  |  |  | #71
%
0 省略
計 | 10 | 枚
小計 | 1 | 枚
施工場所 =1 陸上
鋼矢板型式 =1 II型
圧入長 =2 9m以下
01-実施-下水-3500-当初
油圧式杭圧入引抜機据付･解体
圧入(Nmax≦25)，II型 |  | 施 工 内 訳 表 |  |  | 01年10月20日適用
陸上 | SWB251380 |  |  |  | 施工 第0-0097号内訳表
1 回 当り
名称・規格など | 数 量 | 単 位 | 単 価 | 金 額 | 備 考 ・ 管 理 費 区 分
土木一般世話役 |  |  |  |  | RR0125 1
人
0 省略
特殊作業員 |  |  |  |  | RR0101 1
人
0 省略
とび工 |  |  |  |  | RR0106 1
人
0 省略
油圧式杭圧入引抜機運転 |  |  |  |  | SWK250240 1
日
0 省略
ﾗﾌﾃﾚｰﾝｸﾚｰﾝ運転 |  |  |  |  | SWK250560 1
日
0 省略
諸雑費(まるめ) |  |  |  |  | #80
| 1.00 | 式
0 省略
小計 | 1 | 回
作業区分 =1 圧入(Nmax≦25)
鋼矢板型式 =1 II型
施工場所 =1 陸上
01-実施-下水-3500-当初
鋼矢板引抜き
陸上，II型 |  | 施 工 内 訳 表 |  |  | 01年10月20日適用
引抜長9m以下 | SWB251370 |  |  |  | 施工 第0-0098号内訳表
10 枚 当り
名称・規格など | 数 量 | 単 位 | 単 価 | 金 額 | 備 考 ・ 管 理 費 区 分
土木一般世話役 |  |  |  |  | RR0125 12
人
0 省略
特殊作業員 |  |  |  |  | RR0101 12
人
0 省略
とび工 |  |  |  |  | RR0106 12
人
0 省略
油圧式杭圧入引抜機運転 |  |  |  |  | SWK250240 12
日
0 省略
ﾗﾌﾃﾚｰﾝｸﾚｰﾝ運転 |  |  |  |  | SWK250560 12
日
0 省略
諸雑費(率+まるめ) |  |  |  |  | #71
%
0 省略
計 | 10 | 枚
小計 | 1 | 枚
施工場所 =1 陸上
鋼矢板型式 =1 II型
引抜長 =2 9m以下
01-実施-下水-3500-当初
油圧式杭圧入引抜機据付･解体
引抜き，II型 |  | 施 工 内 訳 表 |  |  | 01年10月20日適用
陸上 | SWB251380 |  |  |  | 施工 第0-0099号内訳表
1 回 当り
名称・規格など | 数 量 | 単 位 | 単 価 | 金 額 | 備 考 ・ 管 理 費 区 分
土木一般世話役 |  |  |  |  | RR0125 1
人
0 省略
特殊作業員 |  |  |  |  | RR0101 1
人
0 省略
とび工 |  |  |  |  | RR0106 1
人
0 省略
油圧式杭圧入引抜機運転 |  |  |  |  | SWK250240 1
日
0 省略
ﾗﾌﾃﾚｰﾝｸﾚｰﾝ運転 |  |  |  |  | SWK250560 1
日
0 省略
諸雑費(まるめ) |  |  |  |  | #80
| 1.00 | 式
0 省略
小計 | 1 | 回
作業区分 =4 引抜き
鋼矢板型式 =1 II型
施工場所 =1 陸上
01-実施-下水-3500-当初
鋼矢板(本矢板) 2型賃料
720日以内 |  | 施 工 内 訳 表 |  |  | 01年10月20日適用
| VK2N720 |  |  |  | 施工 第0-0100号内訳表
1 式 当り
名称・規格など | 数 量 | 単 位 | 単 価 | 金 額 | 備 考 ・ 管 理 費 区 分
鋼矢板(本矢板) 2型(48kg/m)賃料 |  |  |  |  | FK2N720
720日以内 | 17,539.2 | ｔ・日
物価資料（小数点以下なし） |  |  |  |  | 0 省略
鋼矢板（本矢板） ２型(48kg/m) |  |  |  |  | KR1115
１現場当たり修理費及び損耗費（軽作業） | 30.24 | ｔ・現
0 省略
小計 | 1 | 式
01-実施-下水-3500-当初
切梁･腹起し設置･撤去
設置･撤去，火打ブロック無 |  | 施 工 内 訳 表 |  |  | 01年10月20日適用
| SWB251930 |  |  |  | 施工 第0-0101号内訳表
10 t 当り
名称・規格など | 数 量 | 単 位 | 単 価 | 金 額 | 備 考 ・ 管 理 費 区 分
切梁･腹起し設置 |  |  |  |  | SWB251931 1 施工 第0-0102号内訳表
火打ブロック無 | 10.000 | t
0 省略
切梁･腹起し撤去 |  |  |  |  | SWB251932 1 施工 第0-0103号内訳表
火打ブロック無 | 10.000 | t
0 省略
諸雑費(まるめ) |  |  |  |  | #80
| 1.00 | 式
0 省略
計 | 10 | t
小計 | 1 | t
作業区分 =3 設置･撤去
火打ﾌﾞﾛｯｸの有無 =1 無
ﾗﾌﾃﾚｰﾝｸﾚｰﾝ賃料補正 =1 標準(1.0)
01-実施-下水-3500-当初
切梁･腹起し設置
火打ブロック無 |  | 施 工 内 訳 表 |  |  | 01年10月20日適用
| SWB251931 |  |  |  | 施工 第0-0102号内訳表
10 t 当り
名称・規格など | 数 量 | 単 位 | 単 価 | 金 額 | 備 考 ・ 管 理 費 区 分
土木一般世話役 |  |  |  |  | RR0125 1
人
0 省略
とび工 |  |  |  |  | RR0106 1
人
0 省略
溶接工 |  |  |  |  | RR0113 1
人
0 省略
普通作業員 |  |  |  |  | RR0102 1
人
0 省略
ﾗﾌﾃﾚｰﾝｸﾚｰﾝ[油圧伸縮ｼﾞﾌﾞ型] |  |  |  |  | TLC1130006
25t吊 |  | 日
0 省略
諸雑費(率+まるめ) |  |  |  |  | #71
%
0 省略
計 | 10 | t
小計 | 1 | t
火打ﾌﾞﾛｯｸの有無 =1 無
ﾗﾌﾃﾚｰﾝｸﾚｰﾝ賃料補正 =1 標準(1.0)
01-実施-下水-3500-当初
切梁･腹起し撤去
火打ブロック無 |  | 施 工 内 訳 表 |  |  | 01年10月20日適用
| SWB251932 |  |  |  | 施工 第0-0103号内訳表
10 t 当り
名称・規格など | 数 量 | 単 位 | 単 価 | 金 額 | 備 考 ・ 管 理 費 区 分
土木一般世話役 |  |  |  |  | RR0125 1
人
0 省略
とび工 |  |  |  |  | RR0106 1
人
0 省略
溶接工 |  |  |  |  | RR0113 1
人
0 省略
普通作業員 |  |  |  |  | RR0102 1
人
0 省略
ﾗﾌﾃﾚｰﾝｸﾚｰﾝ[油圧伸縮ｼﾞﾌﾞ型] |  |  |  |  | TLC1130006
25t吊 |  | 日
0 省略
諸雑費(率+まるめ) |  |  |  |  | #71
%
0 省略
計 | 10 | t
小計 | 1 | t
火打ﾌﾞﾛｯｸの有無 =1 無
ﾗﾌﾃﾚｰﾝｸﾚｰﾝ賃料補正 =1 標準(1.0)
01-実施-下水-3500-当初
山留材賃料
Ｈ形鋼（250～400型） 720日以内 |  | 施 工 内 訳 表 |  |  | 01年10月20日適用
| VYAMA720 |  |  |  | 施工 第0-0104号内訳表
1 式 当り
名称・規格など | 数 量 | 単 位 | 単 価 | 金 額 | 備 考 ・ 管 理 費 区 分
H形鋼(山留主部材) 250~400型 |  |  |  |  | TLC2130005
720日以内 (80~200kg/m) | 2,157.6 | t･日
0 省略
H形鋼 山留250～400型 |  |  |  |  | KR1256
１現場当たり修理費及び損耗費（標準作業） | 3.72 | ｔ・現
0 省略
Ｈ形鋼副部材（Ａ） |  |  |  |  | KR1103
供用1日当たり賃料(361～720日) | 475.6 | ｔ・日
0 省略
Ｈ形鋼副部材(Ａ) |  |  |  |  | KR1105
1現場当たり修理費及び損耗費(標準作業) | 0.82 | ｔ・現
0 省略
Ｈ形鋼副部材(Ｂ) |  |  |  |  | KR1107
1現場当たり修理費及び損耗費(標準作業) | 0.15 | ｔ・現
0 省略
小計 | 1 | 式
01-実施-下水-3500-当初
購入土（砂質土）
天ヶ沢 |  | 施 工 内 訳 表 |  |  | 01年10月20日適用
| V1001A |  |  |  | 施工 第0-0108号内訳表
1 m3 当り
名称・規格など | 数 量 | 単 位 | 単 価 | 金 額 | 備 考 ・ 管 理 費 区 分
購入土（砂質土） |  |  |  |  | F0001
天ヶ沢 | 1 | m3
新潟市設計単価0 省略
土砂等運搬 |  |  |  |  | SCB210110 施工 第0-0109号内訳表
| 1 | m3
0 省略
小計 | 1 | m3
01-実施-下水-3500-当初
仮設階段設置工
|  | 施 工 内 訳 表 |  |  | 01年10月20日適用
| VD1271 |  |  |  | 施工 第0-0111号内訳表
積算基準下水道 |  |  |  |  | 10 ｍ 当り
名称・規格など | 数 量 | 単 位 | 単 価 | 金 額 | 備 考 ・ 管 理 費 区 分
土木一般世話役 |  |  |  |  | RR0125
人
0 省略
特殊作業員 |  |  |  |  | RR0101
人
0 省略
普通作業員 |  |  |  |  | RR0102
人
0 省略
ﾄﾗｯｸｸﾚｰﾝ[油圧伸縮ｼﾞﾌﾞ型] |  |  |  |  | TLC1120001
4.9t吊 |  | 日
0 省略
諸雑費（まるめ） |  |  |  |  | #80
| 1 | 式
0 省略
計 | 10 | ｍ
小計 | 1 | ｍ
01-実施-下水-3500-当初
仮設階段材料
|  | 施 工 内 訳 表 |  |  | 01年10月20日適用
| VD1271Z |  |  |  | 施工 第0-0112号内訳表
積算基準下水道 |  |  |  |  | 1 式 当り
名称・規格など | 数 量 | 単 位 | 単 価 | 金 額 | 備 考 ・ 管 理 費 区 分
仮設階段賃料 |  |  |  |  | VD1271Z1 1 施工 第0-0113号内訳表
| 776 | 日
0 省略
仮設階段賃料（基本料） |  |  |  |  | VD1271Z2 1 施工 第0-0114号内訳表
| 1 | 式
0 省略
諸雑費（率+まるめ）上記合計の3% |  |  |  |  | #71
％
0 省略
小計 | 1 | 式
01-実施-下水-3500-当初
仮設階段賃料
|  | 施 工 内 訳 表 |  |  | 01年10月20日適用
| VD1271Z1 |  |  |  | 施工 第0-0113号内訳表
1 日 当り
名称・規格など | 数 量 | 単 位 | 単 価 | 金 額 | 備 考 ・ 管 理 費 区 分
丸パイプ（賃料） |  |  |  |  | TNKG06001
厚2.4mm ピン加工付径48.6 | 4.69 | 100m供用日
0 省略
固定ﾍﾞｰｽ（単管ﾍﾞｰｽ）賃料 |  |  |  |  | FKK0002
| 14 | 個・日
物価資料(小数第2位(小数第3位切捨て)) |  |  |  |  | 0 省略
階段枠賃料 |  |  |  |  | FKK0003
650×1725 | 10 | 個・日
物価資料(小数第2位(小数第3位切捨て)) |  |  |  |  | 0 省略
自在ｸﾗﾝﾌﾟ賃料 |  |  |  |  | FKK0004
φ48.6用 | 420 | 個・日
物価資料(小数第2位(小数第3位切捨て)) |  |  |  |  | 0 省略
ﾊﾟｲﾌﾟｼﾞｮｲﾝﾄ(直線ｼﾞｮｲﾝﾄ)賃料 |  |  |  |  | FKK0005
φ48.6用 | 38 | 個・日
物価資料(小数第2位(小数第3位切捨て)) |  |  |  |  | 0 省略
鋼製布板賃料 |  |  |  |  | FKK0006
500×1829 | 20 | 枚・日
物価資料(小数第2位(小数第3位切捨て)) |  |  |  |  | 0 省略
小計 | 1 | 日
01-実施-下水-3500-当初
仮設階段賃料（基本料）
|  | 施 工 内 訳 表 |  |  | 01年10月20日適用
| VD1271Z2 |  |  |  | 施工 第0-0114号内訳表
1 式 当り
名称・規格など | 数 量 | 単 位 | 単 価 | 金 額 | 備 考 ・ 管 理 費 区 分
丸パイプ（基本料） |  |  |  |  | TNKG06002
厚2.4mm ピン加工付径48.6 | 4.69 | 100ｍ
0 省略
固定ﾍﾞｰｽ（単管ﾍﾞｰｽ）賃料（基本料） |  |  |  |  | FKK0002K
| 14 | 個
物価資料（小数点以下なし） |  |  |  |  | 0 省略
階段枠賃料（基本料） |  |  |  |  | FKK0003K
650×1725 | 10 | 個
物価資料（小数点以下なし） |  |  |  |  | 0 省略
自在ｸﾗﾝﾌﾟ賃料（基本料） |  |  |  |  | FKK0004K
φ48.6用 | 420 | 個
物価資料（小数点以下なし） |  |  |  |  | 0 省略
ﾊﾟｲﾌﾟｼﾞｮｲﾝﾄ(直線ｼﾞｮｲﾝﾄ)賃料（基本料） |  |  |  |  | FKK0005K
φ48.6用 | 38 | 個
物価資料（小数点以下なし） |  |  |  |  | 0 省略
鋼製布板賃料（基本料） |  |  |  |  | FKK0006K
500×1829 | 20 | 枚
物価資料（小数点以下なし） |  |  |  |  | 0 省略
小計 | 1 | 式
01-実施-下水-3500-当初
仮囲い設置･撤去
設置･撤去 |  | 施 工 内 訳 表 |  |  | 01年10月20日適用
立坑築造時 | SWB253110 |  |  |  | 施工 第0-0115号内訳表
10 m 当り
名称・規格など | 数 量 | 単 位 | 単 価 | 金 額 | 備 考 ・ 管 理 費 区 分
土木一般世話役 |  |  |  |  | RR0125 1
人
0 省略
普通作業員 |  |  |  |  | RR0102 1
人
0 省略
仮囲い仮設材損料 |  |  |  |  | TZJ6070001
単管土中打込式 H=3.0m |  | 供用日
0 省略
諸雑費(率+まるめ) |  |  |  |  | #71
%
0 省略
計 | 10 | m
小計 | 1 | m
作業区分 =1 設置･撤去
仮囲い供用日数(実数入力) [日]=145 仮囲い供用日数(実数入力) [日]
01-実施-下水-3500-当初
仮囲い設置･撤去
設置･撤去 |  | 施 工 内 訳 表 |  |  | 01年10月20日適用
一次覆工時 | SWB253110 |  |  |  | 施工 第0-0116号内訳表
10 m 当り
名称・規格など | 数 量 | 単 位 | 単 価 | 金 額 | 備 考 ・ 管 理 費 区 分
土木一般世話役 |  |  |  |  | RR0125 1
人
0 省略
普通作業員 |  |  |  |  | RR0102 1
人
0 省略
仮囲い仮設材損料 |  |  |  |  | TZJ6070001
単管土中打込式 H=3.0m |  | 供用日
0 省略
諸雑費(率+まるめ) |  |  |  |  | #71
%
0 省略
計 | 10 | m
小計 | 1 | m
作業区分 =1 設置･撤去
仮囲い供用日数(実数入力) [日]=394 仮囲い供用日数(実数入力) [日]
01-実施-下水-3500-当初
仮囲い門扉設置撤去工
|  | 施 工 内 訳 表 |  |  | 01年10月20日適用
| VD1281 |  |  |  | 施工 第0-0117号内訳表
積算基準下水道 |  |  |  |  | 1 箇所 当り
名称・規格など | 数 量 | 単 位 | 単 価 | 金 額 | 備 考 ・ 管 理 費 区 分
特殊作業員 |  |  |  |  | RR0101
人
0 省略
普通作業員 |  |  |  |  | RR0102
人
0 省略
ﾛｯｸﾊﾟﾈﾙｹﾞｰﾄ(LP1-63 6300×4500) |  |  |  |  | FKG0001
基礎価格÷2（有効数字3桁4桁目四捨五入） | 1 | 基
積算資料 |  |  |  |  | 0 省略
ｺﾝｸﾘｰﾄ |  |  |  |  | SCB240010 施工 第0-0118号内訳表
小型構造物,人力打設 | 0.686 | m3
18-8-25(20)(高炉) W/C≦60%,一般養生 |  |  |  |  | 0 省略
硬質塩化ﾋﾞﾆﾙ管(薄肉管) |  |  |  |  | TZJ5002016
VU-100 | 1.40 | m
0 省略
型枠 |  |  |  |  | SCB240210 施工 第0-0119号内訳表
| 3.92 | m2
0 省略
小計 | 1 | 箇所
01-実施-下水-3500-当初
送・排泥管設置工（地上・立坑）
口径200mm以上250mm以下 |  | 施 工 内 訳 表 |  |  | 01年10月20日適用
| VD1311ST2 |  |  |  | 施工 第0-0120号内訳表
積算基準下水道 |  |  |  |  | 100 ｍ 当り
名称・規格など | 数 量 | 単 位 | 単 価 | 金 額 | 備 考 ・ 管 理 費 区 分
土木一般世話役 |  |  |  |  | RR0125
人
0 省略
配管工 |  |  |  |  | RR0136
人
0 省略
普通作業員 |  |  |  |  | RR0102
人
0 省略
諸雑費（まるめ） |  |  |  |  | #80
| 1 | 式
0 省略
計 | 100 | ｍ
小計 | 1 | ｍ
01-実施-下水-3500-当初
送・排泥管撤去工（地上・立坑）
口径200mm以上250mm以下 |  | 施 工 内 訳 表 |  |  | 01年10月20日適用
| VD1311TT2 |  |  |  | 施工 第0-0121号内訳表
積算基準下水道 |  |  |  |  | 100 ｍ 当り
名称・規格など | 数 量 | 単 位 | 単 価 | 金 額 | 備 考 ・ 管 理 費 区 分
土木一般世話役 |  |  |  |  | RR0125
人
0 省略
配管工 |  |  |  |  | RR0136
人
0 省略
普通作業員 |  |  |  |  | RR0102
人
0 省略
諸雑費（まるめ） |  |  |  |  | #80
| 1 | 式
0 省略
計 | 100 | ｍ
小計 | 1 | ｍ
01-実施-下水-3500-当初
送・排泥管撤去工（坑内）
口径200mm以上250mm以下 |  | 施 工 内 訳 表 |  |  | 01年10月20日適用
| VD1311TK2 |  |  |  | 施工 第0-0122号内訳表
積算基準下水道 |  |  |  |  | 100 ｍ 当り
名称・規格など | 数 量 | 単 位 | 単 価 | 金 額 | 備 考 ・ 管 理 費 区 分
ﾄﾝﾈﾙ世話役 |  |  |  |  | RR0121
人
0 省略
ﾄﾝﾈﾙ特殊工 |  |  |  |  | RR0119
人
0 省略
ﾄﾝﾈﾙ作業員 |  |  |  |  | RR0120
人
0 省略
諸雑費（まるめ） |  |  |  |  | #80
| 1 | 式
0 省略
計 | 100 | ｍ
小計 | 1 | ｍ
01-実施-下水-3500-当初
送・排泥管設置工（地上・立坑）
口径100mm以上200mm未満 |  | 施 工 内 訳 表 |  |  | 01年10月20日適用
| VD1311ST1 |  |  |  | 施工 第0-0123号内訳表
積算基準下水道 |  |  |  |  | 100 ｍ 当り
名称・規格など | 数 量 | 単 位 | 単 価 | 金 額 | 備 考 ・ 管 理 費 区 分
土木一般世話役 |  |  |  |  | RR0125
人
0 省略
配管工 |  |  |  |  | RR0136
人
0 省略
普通作業員 |  |  |  |  | RR0102
人
0 省略
諸雑費（まるめ） |  |  |  |  | #80
| 1 | 式
0 省略
計 | 100 | ｍ
小計 | 1 | ｍ
01-実施-下水-3500-当初
送・排泥管撤去工（地上・立坑）
口径100mm以上200mm未満 |  | 施 工 内 訳 表 |  |  | 01年10月20日適用
| VD1311TT1 |  |  |  | 施工 第0-0124号内訳表
積算基準下水道 |  |  |  |  | 100 ｍ 当り
名称・規格など | 数 量 | 単 位 | 単 価 | 金 額 | 備 考 ・ 管 理 費 区 分
土木一般世話役 |  |  |  |  | RR0125
人
0 省略
配管工 |  |  |  |  | RR0136
人
0 省略
普通作業員 |  |  |  |  | RR0102
人
0 省略
諸雑費（まるめ） |  |  |  |  | #80
| 1 | 式
0 省略
計 | 100 | ｍ
小計 | 1 | ｍ
01-実施-下水-3500-当初
送・排泥管撤去工（坑内）
口径100mm以上200mm未満 |  | 施 工 内 訳 表 |  |  | 01年10月20日適用
| VD1311TK1 |  |  |  | 施工 第0-0125号内訳表
積算基準下水道 |  |  |  |  | 100 ｍ 当り
名称・規格など | 数 量 | 単 位 | 単 価 | 金 額 | 備 考 ・ 管 理 費 区 分
ﾄﾝﾈﾙ世話役 |  |  |  |  | RR0121
人
0 省略
ﾄﾝﾈﾙ特殊工 |  |  |  |  | RR0119
人
0 省略
ﾄﾝﾈﾙ作業員 |  |  |  |  | RR0120
人
0 省略
諸雑費（まるめ） |  |  |  |  | #80
| 1 | 式
0 省略
計 | 100 | ｍ
小計 | 1 | ｍ
01-実施-下水-3500-当初
伸縮管据付工
設置・撤去 |  | 施 工 内 訳 表 |  |  | 01年10月20日適用
| VD1312 |  |  |  | 施工 第0-0126号内訳表
積算基準下水道 |  |  |  |  | 1 回 当り
名称・規格など | 数 量 | 単 位 | 単 価 | 金 額 | 備 考 ・ 管 理 費 区 分
土木一般世話役 |  |  |  |  | RR0125
人
0 省略
特殊作業員 |  |  |  |  | RR0101
人
0 省略
配管工 |  |  |  |  | RR0136
人
0 省略
普通作業員 |  |  |  |  | RR0102
人
0 省略
ﾄﾗｯｸｸﾚｰﾝ[油圧伸縮ｼﾞﾌﾞ型] |  |  |  |  | TLC1120001
4.9t吊 |  | 日
0 省略
諸雑費（まるめ） |  |  |  |  | #80
| 1 | 式
0 省略
小計 | 1 | 回
01-実施-下水-3500-当初
鋼管損料
口径200mm |  | 施 工 内 訳 表 |  |  | 01年10月20日適用
送泥管（L=2594.8m） | VD1313S200 |  |  |  | 施工 第0-0127号内訳表
積算基準下水道 |  |  |  |  | 1 式 当り
名称・規格など | 数 量 | 単 位 | 単 価 | 金 額 | 備 考 ・ 管 理 費 区 分
配管材損料 |  |  |  |  | FHK0200 1
ｸﾞﾘｰﾝﾗｲﾝ(Sﾀｲﾌﾟ)200A×3.0㎜×6.0m | 5,308.5 | 100m供用日
基礎価格（積算資料）×損料率 |  |  |  |  | 0 省略
諸雑費（率+まるめ）上記合計の50% |  |  |  |  | #71
％
0 省略
小計 | 1 | 式
01-実施-下水-3500-当初
鋼管損料
口径150mm |  | 施 工 内 訳 表 |  |  | 01年10月20日適用
排泥管（L=2599.8m） | VD1313S150 |  |  |  | 施工 第0-0128号内訳表
積算基準下水道 |  |  |  |  | 1 式 当り
名称・規格など | 数 量 | 単 位 | 単 価 | 金 額 | 備 考 ・ 管 理 費 区 分
配管材損料 |  |  |  |  | FHK0150 1
SLP軽量鋼管150A×1.6㎜×6.0m | 5,332.7 | 100m供用日
基礎価格（物価資料）×損料率 |  |  |  |  | 0 省略
諸雑費（率+まるめ）上記合計の50% |  |  |  |  | #71
％
0 省略
小計 | 1 | 式
01-実施-下水-3500-当初
鋼管損料
口径250mm |  | 施 工 内 訳 表 |  |  | 01年10月20日適用
排泥管（L=30.0m） | VD1313S250 |  |  |  | 施工 第0-0129号内訳表
積算基準下水道 |  |  |  |  | 1 式 当り
名称・規格など | 数 量 | 単 位 | 単 価 | 金 額 | 備 考 ・ 管 理 費 区 分
配管材損料 |  |  |  |  | FHK0250 1
ｸﾞﾘｰﾝﾗｲﾝ(Sﾀｲﾌﾟ)250A×3.5㎜×6.0m | 145.5 | 100m供用日
基礎価格（積算資料）×損料率 |  |  |  |  | 0 省略
諸雑費（率+まるめ）上記合計の50% |  |  |  |  | #71
％
0 省略
小計 | 1 | 式
01-実施-下水-3500-当初
送泥ﾎﾟﾝﾌﾟ据付工
P1ﾎﾟﾝﾌﾟ形式，150型 |  | 施 工 内 訳 表 |  |  | 01年10月20日適用
設置・撤去（P1，PEﾎﾟﾝﾌﾟ） | VD1321K150 |  |  |  | 施工 第0-0130号内訳表
積算基準下水道 |  |  |  |  | 1 台 当り
名称・規格など | 数 量 | 単 位 | 単 価 | 金 額 | 備 考 ・ 管 理 費 区 分
土木一般世話役 |  |  |  |  | RR0125 1
人
0 省略
特殊作業員 |  |  |  |  | RR0101 1
人
0 省略
配管工 |  |  |  |  | RR0136 1
人
0 省略
電工 |  |  |  |  | RR0201 1
人
0 省略
普通作業員 |  |  |  |  | RR0102 1
人
0 省略
ﾎﾟﾝﾌﾟ基礎工 労務費の10% |  |  |  |  | #01
％
0 省略
ﾗﾌﾃﾚｰﾝｸﾚｰﾝ[油圧伸縮ｼﾞﾌﾞ型] |  |  |  |  | TLC1130004
16t吊 |  | 日
0 省略
諸雑費（まるめ） |  |  |  |  | #80
| 1 | 式
0 省略
小計 | 1 | 台
01-実施-下水-3500-当初
送泥ﾎﾟﾝﾌﾟ据付工
P1ﾎﾟﾝﾌﾟ形式，100型 |  | 施 工 内 訳 表 |  |  | 01年10月20日適用
設置・撤去（PHﾎﾟﾝﾌﾟ） | VD1321K100 |  |  |  | 施工 第0-0131号内訳表
積算基準下水道 |  |  |  |  | 1 台 当り
名称・規格など | 数 量 | 単 位 | 単 価 | 金 額 | 備 考 ・ 管 理 費 区 分
土木一般世話役 |  |  |  |  | RR0125 1
人
0 省略
特殊作業員 |  |  |  |  | RR0101 1
人
0 省略
配管工 |  |  |  |  | RR0136 1
人
0 省略
電工 |  |  |  |  | RR0201 1
人
0 省略
普通作業員 |  |  |  |  | RR0102 1
人
0 省略
ﾎﾟﾝﾌﾟ基礎工 労務費の10% |  |  |  |  | #01
％
0 省略
ﾄﾗｯｸｸﾚｰﾝ[油圧伸縮ｼﾞﾌﾞ型] |  |  |  |  | TLC1120001
4.9t吊 |  | 日
0 省略
諸雑費（まるめ） |  |  |  |  | #80
| 1 | 式
0 省略
小計 | 1 | 台
01-実施-下水-3500-当初
切羽用ﾎﾟﾝﾌﾟ据付工
P2ﾎﾟﾝﾌﾟ形式，150型 |  | 施 工 内 訳 表 |  |  | 01年10月20日適用
設置・撤去（P2，P0ﾎﾟﾝﾌﾟ） | VD1322 |  |  |  | 施工 第0-0132号内訳表
積算基準下水道 |  |  |  |  | 1 台 当り
名称・規格など | 数 量 | 単 位 | 単 価 | 金 額 | 備 考 ・ 管 理 費 区 分
土木一般世話役 |  |  |  |  | RR0125
人
0 省略
特殊作業員 |  |  |  |  | RR0101
人
0 省略
配管工 |  |  |  |  | RR0136
人
0 省略
電工 |  |  |  |  | RR0201
人
0 省略
普通作業員 |  |  |  |  | RR0102
人
0 省略
ﾗﾌﾃﾚｰﾝｸﾚｰﾝ[油圧伸縮ｼﾞﾌﾞ型] |  |  |  |  | TLC1130004
16t吊 |  | 日
0 省略
諸雑費（まるめ） |  |  |  |  | #80
| 1 | 式
0 省略
小計 | 1 | 台
01-実施-下水-3500-当初
中継用ﾎﾟﾝﾌﾟ据付工
P3～Pnﾎﾟﾝﾌﾟ形式，150型 |  | 施 工 内 訳 表 |  |  | 01年10月20日適用
設置・撤去（P3～P7ﾎﾟﾝﾌﾟ） | VD1323 |  |  |  | 施工 第0-0133号内訳表
積算基準下水道 |  |  |  |  | 1 台 当り
名称・規格など | 数 量 | 単 位 | 単 価 | 金 額 | 備 考 ・ 管 理 費 区 分
ﾄﾝﾈﾙ世話役 |  |  |  |  | RR0121 1
人
0 省略
ﾄﾝﾈﾙ特殊工 |  |  |  |  | RR0119 1
人
0 省略
ﾄﾝﾈﾙ作業員 |  |  |  |  | RR0120 1
人
0 省略
ﾎﾟﾝﾌﾟ基礎工 労務費の10% |  |  |  |  | #01
％
0 省略
ﾄﾗｯｸｸﾚｰﾝ[油圧伸縮ｼﾞﾌﾞ型] |  |  |  |  | TLC1120001
4.9t吊 |  | 日
0 省略
諸雑費（まるめ） |  |  |  |  | #80
| 1 | 式
0 省略
小計 | 1 | 台
01-実施-下水-3500-当初
操作盤等据付工
設置・撤去 |  | 施 工 内 訳 表 |  |  | 01年10月20日適用
| VD1331 |  |  |  | 施工 第0-0134号内訳表
積算基準下水道 |  |  |  |  | 1 式 当り
名称・規格など | 数 量 | 単 位 | 単 価 | 金 額 | 備 考 ・ 管 理 費 区 分
土木一般世話役 |  |  |  |  | RR0125
人
0 省略
特殊作業員 |  |  |  |  | RR0101
人
0 省略
電工 |  |  |  |  | RR0201
人
0 省略
普通作業員 |  |  |  |  | RR0102
人
0 省略
ﾄﾗｯｸｸﾚｰﾝ[油圧伸縮ｼﾞﾌﾞ型] |  |  |  |  | TLC1120001
4.9t吊 |  | 日
0 省略
小計 | 1 | 式
01-実施-下水-3500-当初
制御ｹｰﾌﾞﾙ布設工
架設・撤去 |  | 施 工 内 訳 表 |  |  | 01年10月20日適用
| VD1332 |  |  |  | 施工 第0-0135号内訳表
積算基準下水道 |  |  |  |  | 1 式 当り
名称・規格など | 数 量 | 単 位 | 単 価 | 金 額 | 備 考 ・ 管 理 費 区 分
電工 |  |  |  |  | RR0201
人
0 省略
制御用ﾋﾞﾆﾙ絶縁ﾋﾞﾆﾙｼｰｽｹｰﾌﾞﾙ |  |  |  |  | TVJ1014002 1
CVV 2.0mm2 2心 | 200 | m
0 省略
制御用ﾋﾞﾆﾙ絶縁ﾋﾞﾆﾙｼｰｽｹｰﾌﾞﾙ |  |  |  |  | TVJ1014009 1
CVV 2.0mm2 3心 | 50 | m
0 省略
制御用ﾋﾞﾆﾙ絶縁ﾋﾞﾆﾙｼｰｽｹｰﾌﾞﾙ |  |  |  |  | TVJ1014045 1
CVV 2.0mm2 10心 | 50 | m
0 省略
静電しゃへい付制御･絶縁ｼｰｽｹｰﾌﾞﾙ |  |  |  |  | TVJ1015002 1
CVV-S 銅ﾃｰﾌﾟ 2.0mm2 2心 | 100 | m
0 省略
静電しゃへい付制御･絶縁ｼｰｽｹｰﾌﾞﾙ |  |  |  |  | TVJ1015010 1
CVV-S 銅ﾃｰﾌﾟ 2.0mm2 4心 | 100 | m
0 省略
着色識別ﾎﾟﾘｴﾁﾚﾝ絶縁ﾋﾞﾆﾙｼｰｽｹｰﾌﾞﾙ |  |  |  |  | FCPEV09 1
（FCPEV）0.9mm 20P | 2,602 | ｍ
物価資料（小数点以下なし） |  |  |  |  | 0 省略
諸雑費（率+まるめ）材料費の50% |  |  |  |  | #71
％
0 省略
小計 | 1 | 式
01-実施-下水-3500-当初
一次処理機据付撤去工
4.0m3/min |  | 施 工 内 訳 表 |  |  | 01年10月20日適用
| VC134A |  |  |  | 施工 第0-0136号内訳表
積算基準下水道 |  |  |  |  | 1 台 当り
名称・規格など | 数 量 | 単 位 | 単 価 | 金 額 | 備 考 ・ 管 理 費 区 分
土木一般世話役 |  |  |  |  | RR0125
人
0 省略
特殊作業員 |  |  |  |  | RR0101
人
0 省略
溶接工 |  |  |  |  | RR0113
人
0 省略
電工 |  |  |  |  | RR0201
人
0 省略
普通作業員 |  |  |  |  | RR0102
人
0 省略
ﾗﾌﾃﾚｰﾝｸﾚｰﾝ[油圧伸縮ｼﾞﾌﾞ型] |  |  |  |  | TLC1130005
20t吊 |  | 日
0 省略
小計 | 1 | 台
01-実施-下水-3500-当初
二次処理機据付撤去工
4.4m3/ｻｲｸﾙ |  | 施 工 内 訳 表 |  |  | 01年10月20日適用
| VC134B |  |  |  | 施工 第0-0137号内訳表
積算基準下水道 |  |  |  |  | 1 台 当り
名称・規格など | 数 量 | 単 位 | 単 価 | 金 額 | 備 考 ・ 管 理 費 区 分
土木一般世話役 |  |  |  |  | RR0125
人
0 省略
特殊作業員 |  |  |  |  | RR0101
人
0 省略
溶接工 |  |  |  |  | RR0113
人
0 省略
電工 |  |  |  |  | RR0201
人
0 省略
普通作業員 |  |  |  |  | RR0102
人
0 省略
ﾗﾌﾃﾚｰﾝｸﾚｰﾝ[油圧伸縮ｼﾞﾌﾞ型] |  |  |  |  | TLC1130009
45t吊 |  | 日
0 省略
小計 | 1 | 台
01-実施-下水-3500-当初
泥水槽据付撤去工
50m3 |  | 施 工 内 訳 表 |  |  | 01年10月20日適用
（調整槽） | VC134C |  |  |  | 施工 第0-0138号内訳表
積算基準下水道 |  |  |  |  | 1 槽 当り
名称・規格など | 数 量 | 単 位 | 単 価 | 金 額 | 備 考 ・ 管 理 費 区 分
土木一般世話役 |  |  |  |  | RR0125
人
0 省略
特殊作業員 |  |  |  |  | RR0101
人
0 省略
電工 |  |  |  |  | RR0201
人
0 省略
普通作業員 |  |  |  |  | RR0102
人
0 省略
ﾗﾌﾃﾚｰﾝｸﾚｰﾝ[油圧伸縮ｼﾞﾌﾞ型] |  |  |  |  | TLC1130004
16t吊 |  | 日
0 省略
小計 | 1 | 槽
01-実施-下水-3500-当初
泥水槽据付撤去工
20m3 |  | 施 工 内 訳 表 |  |  | 01年10月20日適用
（原水槽） | VC134D |  |  |  | 施工 第0-0139号内訳表
積算基準下水道 |  |  |  |  | 1 槽 当り
名称・規格など | 数 量 | 単 位 | 単 価 | 金 額 | 備 考 ・ 管 理 費 区 分
土木一般世話役 |  |  |  |  | RR0125
人
0 省略
特殊作業員 |  |  |  |  | RR0101
人
0 省略
電工 |  |  |  |  | RR0201
人
0 省略
普通作業員 |  |  |  |  | RR0102
人
0 省略
ﾗﾌﾃﾚｰﾝｸﾚｰﾝ[油圧伸縮ｼﾞﾌﾞ型] |  |  |  |  | TLC1130004
16t吊 |  | 日
0 省略
小計 | 1 | 槽
01-実施-下水-3500-当初
清水槽据付撤去工
30m3 |  | 施 工 内 訳 表 |  |  | 01年10月20日適用
（清水槽） | VC134E |  |  |  | 施工 第0-0140号内訳表
積算基準下水道 |  |  |  |  | 1 槽 当り
名称・規格など | 数 量 | 単 位 | 単 価 | 金 額 | 備 考 ・ 管 理 費 区 分
土木一般世話役 |  |  |  |  | RR0125
人
0 省略
特殊作業員 |  |  |  |  | RR0101
人
0 省略
普通作業員 |  |  |  |  | RR0102
人
0 省略
ﾗﾌﾃﾚｰﾝｸﾚｰﾝ[油圧伸縮ｼﾞﾌﾞ型] |  |  |  |  | TLC1130004
16t吊 |  | 日
0 省略
小計 | 1 | 槽
01-実施-下水-3500-当初
清水槽据付撤去工
10～25m3 |  | 施 工 内 訳 表 |  |  | 01年10月20日適用
（清水供給槽，ろ水槽） | VC134F |  |  |  | 施工 第0-0141号内訳表
積算基準下水道 |  |  |  |  | 1 槽 当り
名称・規格など | 数 量 | 単 位 | 単 価 | 金 額 | 備 考 ・ 管 理 費 区 分
土木一般世話役 |  |  |  |  | RR0125
人
0 省略
特殊作業員 |  |  |  |  | RR0101
人
0 省略
普通作業員 |  |  |  |  | RR0102
人
0 省略
ﾄﾗｯｸｸﾚｰﾝ[油圧伸縮ｼﾞﾌﾞ型] |  |  |  |  | TLC1120001
4.9t吊 |  | 日
0 省略
小計 | 1 | 槽
01-実施-下水-3500-当初
泥水槽据付撤去工
50m3 |  | 施 工 内 訳 表 |  |  | 01年10月20日適用
（貯泥槽） | VC134G |  |  |  | 施工 第0-0142号内訳表
積算基準下水道 |  |  |  |  | 1 槽 当り
名称・規格など | 数 量 | 単 位 | 単 価 | 金 額 | 備 考 ・ 管 理 費 区 分
土木一般世話役 |  |  |  |  | RR0125
人
0 省略
特殊作業員 |  |  |  |  | RR0101
人
0 省略
電工 |  |  |  |  | RR0201
人
0 省略
普通作業員 |  |  |  |  | RR0102
人
0 省略
ﾗﾌﾃﾚｰﾝｸﾚｰﾝ[油圧伸縮ｼﾞﾌﾞ型] |  |  |  |  | TLC1130004
16t吊 |  | 日
0 省略
小計 | 1 | 槽
01-実施-下水-3500-当初
PAC槽据付撤去工
|  | 施 工 内 訳 表 |  |  | 01年10月20日適用
| VC134H |  |  |  | 施工 第0-0143号内訳表
積算基準下水道 |  |  |  |  | 1 槽 当り
名称・規格など | 数 量 | 単 位 | 単 価 | 金 額 | 備 考 ・ 管 理 費 区 分
土木一般世話役 |  |  |  |  | RR0125
人
0 省略
特殊作業員 |  |  |  |  | RR0101
人
0 省略
普通作業員 |  |  |  |  | RR0102
人
0 省略
ﾄﾗｯｸｸﾚｰﾝ[油圧伸縮ｼﾞﾌﾞ型] |  |  |  |  | TLC1120001
4.9t吊 |  | 日
0 省略
小計 | 1 | 槽
01-実施-下水-3500-当初
中和装置据付撤去工
6・20m3/h級 |  | 施 工 内 訳 表 |  |  | 01年10月20日適用
（濁水処理装置） | VC134I |  |  |  | 施工 第0-0144号内訳表
積算基準下水道 |  |  |  |  | 1 台 当り
名称・規格など | 数 量 | 単 位 | 単 価 | 金 額 | 備 考 ・ 管 理 費 区 分
土木一般世話役 |  |  |  |  | RR0125
人
0 省略
特殊作業員 |  |  |  |  | RR0101
人
0 省略
電工 |  |  |  |  | RR0201
人
0 省略
普通作業員 |  |  |  |  | RR0102
人
0 省略
ﾄﾗｯｸｸﾚｰﾝ[油圧伸縮ｼﾞﾌﾞ型] |  |  |  |  | TLC1120001
4.9t吊 |  | 日
0 省略
小計 | 1 | 台
01-実施-下水-3500-当初
泥水処理設備機械器具損料
機械器具損料及び電力量算定表参照 |  | 施 工 内 訳 表 |  |  | 01年10月20日適用
（泥水処理設備その１及びその２） | VC134S |  |  |  | 施工 第0-0145号内訳表
積算基準下水道 |  |  |  |  | 1 式 当り
名称・規格など | 数 量 | 単 位 | 単 価 | 金 額 | 備 考 ・ 管 理 費 区 分
電力料金(常時) |  |  |  |  | T2076
使用料金 高圧(A) 契約電力500kW未満 | 969,568 | kWh
泥水処理設備その１ |  |  |  |  | 0 省略
機械器具損料（泥水処理設備その１） |  |  |  |  | WC134S
| 1 | 式
0 省略
電力料金(常時) |  |  |  |  | T2076
使用料金 高圧(A) 契約電力500kW未満 | 671,814 | kWh
泥水処理設備その２ |  |  |  |  | 0 省略
機械器具損料（泥水処理設備その２） |  |  |  |  | WC134S
| 1 | 式
0 省略
諸雑費（まるめ） |  |  |  |  | #80
| 1 | 式
0 省略
小計 | 1 | 式
01-実施-下水-3500-当初
ｼｰﾙﾄﾞ水替工
排水量0～40(m3/h)未満，常時排水 |  | 施 工 内 訳 表 |  |  | 01年10月20日適用
| VD1351 |  |  |  | 施工 第0-0146号内訳表
積算基準下水道 |  |  |  |  | 1 日 当り
名称・規格など | 数 量 | 単 位 | 単 価 | 金 額 | 備 考 ・ 管 理 費 区 分
特殊作業員 |  |  |  |  | RR0101 1
| 0.17 | 人
0 省略
電力料金(常時) |  |  |  |  | T2076 1
使用料金 高圧(A) 契約電力500kW未満 | 154 | kWh
0 省略
工事用水中ﾓｰﾀﾎﾟﾝﾌﾟ[普通型] |  |  |  |  | TLC1100006 1
潜水ﾎﾟﾝﾌﾟ 口径150mm 全揚程15m | 1.1 | 日
0 省略
諸雑費（率+まるめ）上記合計の1% |  |  |  |  | #71
%
0 省略
小計 | 1 | 日
01-実施-下水-3500-当初
ﾊﾟｲﾌﾟｻﾎﾟｰﾄ支保･くさび結合支保
くさび結合支保 |  | 施 工 内 訳 表 |  |  | 01年10月20日適用
支保耐力f≦40kN/m2[t≦120cm] | SWB252210 |  |  |  | 施工 第0-0151号内訳表
100 空m3 当り
名称・規格など | 数 量 | 単 位 | 単 価 | 金 額 | 備 考 ・ 管 理 費 区 分
土木一般世話役 |  |  |  |  | RR0125 1
人
0 省略
型わく工 |  |  |  |  | RR0133 1
人
0 省略
とび工 |  |  |  |  | RR0106 1
人
0 省略
普通作業員 |  |  |  |  | RR0102 1
人
0 省略
ﾗﾌﾃﾚｰﾝｸﾚｰﾝ[油圧伸縮ｼﾞﾌﾞ型] |  |  |  |  | TLC1130006 1
25t吊 |  | 日
0 省略
諸雑費(率+まるめ) |  |  |  |  | #71
%
0 省略
計 | 100 | 空m3
小計 | 1 | 空m3
支保工法 =2 くさび結合支保
支保耐力(ｺﾝｸﾘｰﾄ厚) =1 f≦40kN/m2[t≦120cm]
ﾗﾌﾃﾚｰﾝｸﾚｰﾝ賃料補正 =1 標準(1.0)
01-実施-下水-3500-当初
足場工
手摺先行型枠組足場，安全ネット必要 |  | 施 工 内 訳 表 |  |  | 01年10月20日適用
| SWB252110 |  |  |  | 施工 第0-0152号内訳表
100 掛m2 当り
名称・規格など | 数 量 | 単 位 | 単 価 | 金 額 | 備 考 ・ 管 理 費 区 分
土木一般世話役 |  |  |  |  | RR0125 1
人
0 省略
とび工 |  |  |  |  | RR0106 1
人
0 省略
普通作業員 |  |  |  |  | RR0102 1
人
0 省略
ﾗﾌﾃﾚｰﾝｸﾚｰﾝ[油圧伸縮ｼﾞﾌﾞ型] |  |  |  |  | TLC1130006 1
25t吊 |  | 日
0 省略
諸雑費(率+まるめ) |  |  |  |  | #71
%
0 省略
計 | 100 | 掛m2
小計 | 1 | 掛m2
工法 =1 手摺先行型枠組足場
安全ﾈｯﾄ =1 必要
ﾗﾌﾃﾚｰﾝｸﾚｰﾝ賃料補正 =1 標準(1.0)
01-実施-下水-3500-当初
鉄筋工[市場単価]
SD345 D13，一般構造物 |  | 施 工 内 訳 表 |  |  | 01年10月20日適用
10t以上(標準) | SWB810010 |  |  |  | 施工 第0-0153号内訳表
1 t 当り
名称・規格など | 数 量 | 単 位 | 単 価 | 金 額 | 備 考 ・ 管 理 費 区 分
鉄筋ｺﾝｸﾘｰﾄ用棒鋼 |  |  |  |  | TZJ1102019 1
SD345 D13 | 1.030 | t
0 省略
鉄筋工 加工･組立共 |  |  |  |  | TQJ1001003 1
切梁のある構造物 | 1.000 | t
0 省略
諸雑費(まるめ) |  |  |  |  | #80
| 1.00 | 式
0 省略
小計 | 1 | t
鉄筋材料規格･径 =5 SD345 D13
規格･仕様区分 =1 一般構造物
施工規模 =1 10t以上(標準)
時間的制約を受ける場合の補正 =2 無
夜間作業補正 =2 無
ﾄﾝﾈﾙ内作業の補正 =2 無
法面作業の補正 =2 無
太径鉄筋補正 =1 補正無(鉄筋割合10%未満含む)
構造物種別による補正 =2 切梁のある構造物
01-実施-下水-3500-当初
鉄筋工[市場単価]
SD345 D16~25，一般構造物 |  | 施 工 内 訳 表 |  |  | 01年10月20日適用
10t以上(標準) | SWB810010 |  |  |  | 施工 第0-0154号内訳表
1 t 当り
名称・規格など | 数 量 | 単 位 | 単 価 | 金 額 | 備 考 ・ 管 理 費 区 分
鉄筋ｺﾝｸﾘｰﾄ用棒鋼 |  |  |  |  | TZJ1102020 1
SD345 D16~25 | 1.030 | t
0 省略
鉄筋工 加工･組立共 |  |  |  |  | TQJ1001003 1
切梁のある構造物 | 1.000 | t
0 省略
諸雑費(まるめ) |  |  |  |  | #80
| 1.00 | 式
0 省略
小計 | 1 | t
鉄筋材料規格･径 =6 SD345 D16~25
規格･仕様区分 =1 一般構造物
施工規模 =1 10t以上(標準)
時間的制約を受ける場合の補正 =2 無
夜間作業補正 =2 無
ﾄﾝﾈﾙ内作業の補正 =2 無
法面作業の補正 =2 無
太径鉄筋補正 =1 補正無(鉄筋割合10%未満含む)
構造物種別による補正 =2 切梁のある構造物
01-実施-下水-3500-当初
鉄筋工[市場単価]
SD345 D29~32，一般構造物 |  | 施 工 内 訳 表 |  |  | 01年10月20日適用
10t以上(標準) | SWB810010 |  |  |  | 施工 第0-0155号内訳表
1 t 当り
名称・規格など | 数 量 | 単 位 | 単 価 | 金 額 | 備 考 ・ 管 理 費 区 分
鉄筋ｺﾝｸﾘｰﾄ用棒鋼 |  |  |  |  | TZJ1102021 1
SD345 D29~32 | 1.030 | t
0 省略
鉄筋工 加工･組立共 |  |  |  |  | TQJ1001003 1
切梁のある構造物 | 1.000 | t
0 省略
諸雑費(まるめ) |  |  |  |  | #80
| 1.00 | 式
0 省略
小計 | 1 | t
鉄筋材料規格･径 =7 SD345 D29~32
規格･仕様区分 =1 一般構造物
施工規模 =1 10t以上(標準)
時間的制約を受ける場合の補正 =2 無
夜間作業補正 =2 無
ﾄﾝﾈﾙ内作業の補正 =2 無
法面作業の補正 =2 無
太径鉄筋補正 =1 補正無(鉄筋割合10%未満含む)
構造物種別による補正 =2 切梁のある構造物
01-実施-下水-3500-当初
ｶﾞｽ圧接工(手動･自動)
D25+D25 |  | 施 工 内 訳 表 |  |  | 01年10月20日適用
施工規模100箇所以上(標準) | SWB810110 |  |  |  | 施工 第0-0156号内訳表
[市場単価] |  |  |  |  | 1 箇所 当り
名称・規格など | 数 量 | 単 位 | 単 価 | 金 額 | 備 考 ・ 管 理 費 区 分
ｶﾞｽ圧接工 手動(半自動)･自動 |  |  |  |  | TQJ1010004 1
D25+D25 | 1.000 | 箇所
0 省略
諸雑費(まるめ) |  |  |  |  | #80
| 1.00 | 式
0 省略
小計 | 1 | 箇所
規格･仕様 =3 D25+D25
施工規模 =1 100箇所以上(標準)
時間的制約を受ける場合の補正 =2 無
夜間作業補正 =2 無
01-実施-下水-3500-当初
蓋版
|  | 施 工 内 訳 表 |  |  | 01年10月20日適用
| SWB821430 |  |  |  | 施工 第0-0157号内訳表
100 枚 当り
名称・規格など | 数 量 | 単 位 | 単 価 | 金 額 | 備 考 ・ 管 理 費 区 分
蓋版ｺﾝｸﾘｰﾄ･鋼製 昼間 |  |  |  |  | TQJ1367002 1
170kg以下 制約無 | 100.000 | 枚
0 省略
側溝蓋 |  |  |  |  | TFJA3105043 1
材料費別途計上（0円） | 100.000 | 枚
0 省略
諸雑費(まるめ) |  |  |  |  | #80
| 1.00 | 式
0 省略
計 | 100 | 枚
小計 | 1 | 枚
作業区分 =1 据付け
夜間作業の有無 =1 無し
蓋版の種類 =5 蓋版(各種)
規格･仕様区分 =2 40を超え170kg/枚以下
時間的制約の有無 =1 無し
施工箇所における補正 =1 無し
01-実施-下水-3500-当初
蓋及び調整ｺﾝｸﾘｰﾄﾌﾞﾛｯｸ据付工
|  | 施 工 内 訳 表 |  |  | 01年10月20日適用
| SWG141450 |  |  |  | 施工 第0-0158号内訳表
1 組 当り
名称・規格など | 数 量 | 単 位 | 単 価 | 金 額 | 備 考 ・ 管 理 費 区 分
土木一般世話役 |  |  |  |  | RR0125 1
人
0 省略
特殊作業員 |  |  |  |  | RR0101 1
人
0 省略
普通作業員 |  |  |  |  | RR0102 1
人
0 省略
ﾄﾗｯｸｸﾚｰﾝ[油圧伸縮ｼﾞﾌﾞ型] |  |  |  |  | TLC1120001
4.9t吊 |  | 日
0 省略
諸雑費(率+まるめ) |  |  |  |  | #71
%
0 省略
小計 | 1 | 組
調整ｺﾝｸﾘｰﾄﾌﾞﾛｯｸ使用有無 =2 無
ﾄﾗｯｸｸﾚｰﾝ賃料補正係数 =1 標準(1.0)
01-実施-下水-3500-当初
高さ調整部材等
呼び600・900用 |  | 施 工 内 訳 表 |  |  | 01年10月20日適用
| VMHZ001 |  |  |  | 施工 第0-0159号内訳表
1 箇所 当り
名称・規格など | 数 量 | 単 位 | 単 価 | 金 額 | 備 考 ・ 管 理 費 区 分
全ねじﾎﾞﾙﾄM16 |  |  |  |  | FBORUTO
SUS品 350ミリ | 3 | 本
呼び600・900用 |  |  |  |  | 新潟市設計単価0 省略
ナット |  |  |  |  | FNATTO
SUS品 M16 | 3 | 個
呼び600・900用 |  |  |  |  | 新潟市設計単価0 省略
受枠変形防止高さ調整部材 |  |  |  |  | FTYOUSEI
M16 樹脂製 | 3 | 個
呼び600・900用 |  |  |  |  | 新潟市設計単価0 省略
小計 | 1 | 箇所
01-実施-下水-3500-当初
組立マンホール設置工
|  | 施 工 内 訳 表 |  |  | 01年10月20日適用
| SWG411150 |  |  |  | 施工 第0-0160号内訳表
1 箇所 当り
名称・規格など | 数 量 | 単 位 | 単 価 | 金 額 | 備 考 ・ 管 理 費 区 分
組立ﾏﾝﾎｰﾙ設置工[手間のみ] |  |  |  |  | TQJ2003004 1
1号(内径900mm) | 1.000 | 箇所
3m以下 |  |  |  |  | 0 省略
諸雑費（まるめ） |  |  |  |  | #80
| 1.00 | 式
0 省略
小計 | 1 | 箇所
規格･仕様 =4 1号 深さ3m以下
施工規模 =2 4箇所未満
夜間作業の補正 =1 無
01-実施-下水-3500-当初
人孔蓋調整ﾓﾙﾀﾙ
φ600 |  | 施 工 内 訳 表 |  |  | 01年10月20日適用
t=26～49mm | VMORU60045 |  |  |  | 施工 第0-0161号内訳表
1 箇所 当り
名称・規格など | 数 量 | 単 位 | 単 価 | 金 額 | 備 考 ・ 管 理 費 区 分
調整無収縮ﾓﾙﾀﾙ |  |  |  |  | FMH0078
φ600mm t=26～49mm | 1 | 箇所
新潟市設計単価0 省略
調整無収縮ﾓﾙﾀﾙ用型枠 |  |  |  |  | FMH0081
φ600用 | 1 | 箇所
新潟市設計単価0 省略
小計 | 1 | 箇所
01-実施-下水-3500-当初
防護柵(横断･転落防止柵)設置工
|  | 施 工 内 訳 表 |  |  | 01年10月20日適用
| SWB810760 |  |  |  | 施工 第0-0163号内訳表
100 m 当り
名称・規格など | 数 量 | 単 位 | 単 価 | 金 額 | 備 考 ・ 管 理 費 区 分
横断･転落防止柵設置工 ｱﾝｶｰ固定用 |  |  |  |  | TQJ1158004 1
ﾋﾞｰﾑ式･ﾊﾟﾈﾙ式 | 100.000 | m
0 省略
防護柵(P種) |  |  |  |  | TFJA3104993 1
材料費別途計上（0円） | 100.000 | m
0 省略
諸雑費(まるめ) |  |  |  |  | #80
| 1.00 | 式
0 省略
計 | 100 | m
小計 | 1 | m
施工区分 =4 ｱﾝｶｰﾎﾞﾙﾄ固定
防護柵種類 =1 ﾋﾞｰﾑ式･ﾊﾟﾈﾙ式
支柱間隔 =3 2m
施工規模による加算 =4 100m未満
夜間作業の補正 =1 無
01-実施-下水-3500-当初
立坑掘削工（バックホウ）
|  | 施 工 内 訳 表 |  |  | 01年10月20日適用
| SWG111100 |  |  |  | 施工 第0-0164号内訳表
1 ｍ３ 当り
名称・規格など | 数 量 | 単 位 | 単 価 | 金 額 | 備 考 ・ 管 理 費 区 分
土木一般世話役 |  |  |  |  | RR0125 1
人
0 省略
普通作業員 |  |  |  |  | RR0102 1
人
0 省略
ﾊﾞｯｸﾎｳ(ｸﾛｰﾗ)[標準] |  |  |  |  | SK0202019 1
排ｶﾞｽ型(第2次) 山積0.8m3 |  | 時間
0 省略
小型ﾊﾞｯｸﾎｳ運転 |  |  |  |  | SWM111150 1 施工 第0-0165号内訳表
日
0 省略
諸雑費（まるめ） |  |  |  |  | #80
| 1.00 | 式
0 省略
+00
小計 | 1 | ｍ３
立坑掘削面積 A =3 50m2を超え100m2以下
ﾊﾞｯｸﾎｳ規格 =2 排出ｶﾞｽ対策型(第2次基準値)
小型ﾊﾞｯｸﾎｳ規格 =1 排出ｶﾞｽ対策型(第1次基準値)
01-実施-下水-3500-当初
小型ﾊﾞｯｸﾎｳ運転
|  | 施 工 内 訳 表 |  |  | 01年10月20日適用
| SWM111150 |  |  |  | 施工 第0-0165号内訳表
立坑掘削工 |  |  |  |  | 1 日 当り
名称・規格など | 数 量 | 単 位 | 単 価 | 金 額 | 備 考 ・ 管 理 費 区 分
特殊作業員 |  |  |  |  | RR0101 1
人
0 省略
軽油 |  |  |  |  | TZJ6702002 1
1.2号ﾊﾟﾄﾛｰﾙ給油 | 12.000 | l
0 省略
小型ﾊﾞｯｸﾎｳ(ｸﾛｰﾗ)[標準] |  |  |  |  | MMJ0201016 1
排出ｶﾞｽ対策型(第1次基準) 山積0.08m3 |  | 供用日
0 省略
諸雑費(まるめ) |  |  |  |  | #80
| 1.00 | 式
0 省略
小計 | 1 | 日
小型ﾊﾞｯｸﾎｳ規格 =1 排出ｶﾞｽ対策型(第1次基準値)
01-実施-下水-3500-当初
立坑掘削工（クラムシェル）
|  | 施 工 内 訳 表 |  |  | 01年10月20日適用
| SWG111150 |  |  |  | 施工 第0-0166号内訳表
1 ｍ３ 当り
名称・規格など | 数 量 | 単 位 | 単 価 | 金 額 | 備 考 ・ 管 理 費 区 分
土木一般世話役 |  |  |  |  | RR0125 1
人
0 省略
普通作業員 |  |  |  |  | RR0102 1
人
0 省略
クラムシェル運転 |  |  |  |  | SWM111100 1 施工 第0-0167号内訳表
時間
0 省略
小型ﾊﾞｯｸﾎｳ運転 |  |  |  |  | SWM111150 1 施工 第0-0165号内訳表
日
0 省略
諸雑費（まるめ） |  |  |  |  | #80
| 1.00 | 式
0 省略
+00
小計 | 1 | ｍ３
立坑掘削面積 =3 50m2を超え100m2以下
小型ﾊﾞｯｸﾎｳ規格 =1 排出ｶﾞｽ対策型(第1次基準値)
01-実施-下水-3500-当初
クラムシェル運転
|  | 施 工 内 訳 表 |  |  | 01年10月20日適用
| SWM111100 |  |  |  | 施工 第0-0167号内訳表
1 時間 当り
名称・規格など | 数 量 | 単 位 | 単 価 | 金 額 | 備 考 ・ 管 理 費 区 分
運転手(特殊) |  |  |  |  | RR0114 1
人
0 省略
軽油 |  |  |  |  | TZJ6702002 1
1.2号ﾊﾟﾄﾛｰﾙ給油 | 16.000 | l
0 省略
油圧ｸﾗﾑｼｪﾙ[ﾃﾚｽｺﾋﾟｯｸ式] |  |  |  |  | MMJ0204017 1
平積0.4m3 |  | 時間
0 省略
諸雑費（まるめ） |  |  |  |  | #80
| 1.00 | 式
0 省略
小計 | 1 | 時間
01-実施-下水-3500-当初
小型バックホウ投入搬出工
|  | 施 工 内 訳 表 |  |  | 01年10月20日適用
| SWG111200 |  |  |  | 施工 第0-0168号内訳表
1 回 当り
名称・規格など | 数 量 | 単 位 | 単 価 | 金 額 | 備 考 ・ 管 理 費 区 分
ﾗﾌﾃﾚｰﾝｸﾚｰﾝ[油圧伸縮ｼﾞﾌﾞ型] |  |  |  |  | TLC1130004 1
16t吊 |  | 日
0 省略
諸雑費（まるめ） |  |  |  |  | #80
| 1.00 | 式
0 省略
小計 | 1 | 回
ﾗﾌﾃﾚｰﾝｸﾚｰﾝ賃料補正 =1 標準(1.0)
01-実施-下水-3500-当初
機械投入埋戻工（バックホウ）
|  | 施 工 内 訳 表 |  |  | 01年10月20日適用
| SWG111300 |  |  |  | 施工 第0-0169号内訳表
100 ｍ３ 当り
名称・規格など | 数 量 | 単 位 | 単 価 | 金 額 | 備 考 ・ 管 理 費 区 分
土木一般世話役 |  |  |  |  | RR0125 1
人
0 省略
普通作業員 |  |  |  |  | RR0102 1
人
0 省略
ﾊﾞｯｸﾎｳ(ｸﾛｰﾗ)[標準] |  |  |  |  | SK0202019 1
排ｶﾞｽ型(第2次) 山積0.8m3 |  | 時間
0 省略
ﾀﾝﾊﾟ締固め |  |  |  |  | SCB210450 1 施工 第0-0170号内訳表
| 100.000 | m3
0 省略
諸雑費（まるめ） |  |  |  |  | #80
| 1.00 | 式
0 省略
計 | 100 | ｍ３
小計 | 1 | ｍ３
ﾊﾞｯｸﾎｳ機種 =5 ｸﾛｰﾗ型山積0.8m3
埋戻土種別 =2 発生土
100m3当りﾀﾝﾊﾟ締固め数量(実数) [m3]=100 100m3当りﾀﾝﾊﾟ締固め数量(実数) [m3]
ﾊﾞｯｸﾎｳ規格 =2 排出ｶﾞｽ対策型(第2次基準値)
ﾀﾝﾊﾟ締固め 費用の内訳 =1 全ての費用
01-実施-下水-3500-当初
発生土運搬工
現場→建設発生土受入地 |  | 施 工 内 訳 表 |  |  | 01年10月20日適用
| SWG111350 |  |  |  | 施工 第0-0171号内訳表
(10t積級､機械積込み) |  |  |  |  | 100 m3 当り
名称・規格など | 数 量 | 単 位 | 単 価 | 金 額 | 備 考 ・ 管 理 費 区 分
ダンプトラック運転 |  |  |  |  | SWM111250 1 施工 第0-0172号内訳表
日
0 省略
諸雑費(まるめ) |  |  |  |  | #80
| 1.00 | 式
0 省略
計 | 100 | m3
小計 | 1 | m3
積込機種 =2 ﾊﾞｯｸﾎｳ 山積0.8m3(ｸﾚｰﾝ付2.9t)
DID区間の有無 =2 有
運搬距離(山積 0.8m3DID有) =15 28.5km以下
ﾀｲﾔ損耗費 =2 良好
01-実施-下水-3500-当初
ダンプトラック運転
|  | 施 工 内 訳 表 |  |  | 01年10月20日適用
| SWM111250 |  |  |  | 施工 第0-0172号内訳表
1 日 当り
名称・規格など | 数 量 | 単 位 | 単 価 | 金 額 | 備 考 ・ 管 理 費 区 分
運転手(一般) |  |  |  |  | RR0115 1
人
0 省略
軽油 |  |  |  |  | TZJ6702002 1
1.2号ﾊﾟﾄﾛｰﾙ給油 | 62.000 | l
0 省略
ﾀﾞﾝﾌﾟﾄﾗｯｸ[ｵﾝﾛｰﾄﾞ･ﾃﾞｨｰｾﾞﾙ] |  |  |  |  | MMJ0301005 1
10t積級 |  | 供用日
0 省略
ﾀｲﾔ損耗費 |  |  |  |  | TZU0020105 1
10t積級 良好 供用日 |  | 供用日
0 省略
諸雑費（まるめ） |  |  |  |  | #80
| 1.00 | 式
0 省略
小計 | 1 | 日
ﾀﾞﾝﾌﾟﾄﾗｯｸ規格 =3 ｵﾝﾛｰﾄﾞ･ﾃﾞｨｰｾﾞﾙ 10t積級
ﾀｲﾔ損耗費 =2 良好
01-実施-下水-3500-当初
発生土運搬工
現場→建設発生土受入地 |  | 施 工 内 訳 表 |  |  | 01年10月20日適用
| SWG111350 |  |  |  | 施工 第0-0173号内訳表
(10t積級､機械積込み) |  |  |  |  | 100 m3 当り
名称・規格など | 数 量 | 単 位 | 単 価 | 金 額 | 備 考 ・ 管 理 費 区 分
ダンプトラック運転 |  |  |  |  | SWM111250 1 施工 第0-0172号内訳表
日
0 省略
諸雑費(まるめ) |  |  |  |  | #80
| 1.00 | 式
0 省略
計 | 100 | m3
小計 | 1 | m3
積込機種 =1 ﾊﾞｯｸﾎｳ 山積0.45m3(ｸﾚｰﾝ付2.9t)
DID区間の有無 =2 有
運搬距離(山積 0.45m3DID有) =13 27.0km以下
ﾀｲﾔ損耗費 =2 良好
01-実施-下水-3500-当初
山留材賃料
Ｈ形鋼（250～400型） 1080日以内 |  | 施 工 内 訳 表 |  |  | 01年10月20日適用
| VYAMA1080 |  |  |  | 施工 第0-0174号内訳表
1 式 当り
名称・規格など | 数 量 | 単 位 | 単 価 | 金 額 | 備 考 ・ 管 理 費 区 分
H形鋼(山留主部材) H-200～400型賃料 |  |  |  |  | FYH3001080T
1080日以内 | 52,330.7 | ｔ・日
見積110円/ｔ・日 |  |  |  |  | 0 省略
H形鋼 山留250～400型 |  |  |  |  | KR1256
１現場当たり修理費及び損耗費（標準作業） | 55.03 | ｔ・現
0 省略
Ｈ形鋼副部材（Ａ） |  |  |  |  | KR1104
供用1日当たり賃料(721日以上) | 11,512.8 | ｔ・日
0 省略
Ｈ形鋼副部材(Ａ) |  |  |  |  | KR1105
1現場当たり修理費及び損耗費(標準作業) | 12.11 | ｔ・現
0 省略
Ｈ形鋼副部材(Ｂ) |  |  |  |  | KR1107
1現場当たり修理費及び損耗費(標準作業) | 2.2 | ｔ・現
0 省略
小計 | 1 | 式
01-実施-下水-3500-当初
山留材賃料
Ｈ形鋼（500型） 1080日以内 |  | 施 工 内 訳 表 |  |  | 01年10月20日適用
| VYAMA10805 |  |  |  | 施工 第0-0175号内訳表
1 式 当り
名称・規格など | 数 量 | 単 位 | 単 価 | 金 額 | 備 考 ・ 管 理 費 区 分
H形鋼(山留主部材) H-500型賃料 |  |  |  |  | FYH5001080T
1080日以内 | 36,187.5 | ｔ・日
見積230円/ｔ・日 |  |  |  |  | 0 省略
H形鋼(山留主部材) H-500型 |  |  |  |  | FYH500S
1現場当たり修理費及び損耗費 | 38.05 | ｔ・現
見積7,000円/ｔ・現 |  |  |  |  | 0 省略
H形鋼副部材（Ａ） H-500型賃料 |  |  |  |  | FYH500A
1080日以内 | 7,960.8 | ｔ・日
見積460円/ｔ・日 |  |  |  |  | 0 省略
H形鋼副部材（Ａ） H-500型 |  |  |  |  | FYH500AS
1現場当たり修理費及び損耗費 | 8.37 | ｔ・現
見積14,000円/ｔ・現 |  |  |  |  | 0 省略
Ｈ形鋼副部材(Ｂ) |  |  |  |  | KR1107
1現場当たり修理費及び損耗費(標準作業) | 1.52 | ｔ・現
0 省略
小計 | 1 | 式
01-実施-下水-3500-当初
山留材賃料
Ｈ形鋼（250～400型） 90日以内 |  | 施 工 内 訳 表 |  |  | 01年10月20日適用
仮支保工 | VYAMA090 |  |  |  | 施工 第0-0176号内訳表
1 式 当り
名称・規格など | 数 量 | 単 位 | 単 価 | 金 額 | 備 考 ・ 管 理 費 区 分
H形鋼(山留主部材) 250~400型 |  |  |  |  | TLC2130002
90日以内 (80~200kg/m) | 679.3 | t･日
0 省略
H形鋼 山留250～400型 |  |  |  |  | KR1256
１現場当たり修理費及び損耗費（標準作業） | 13.59 | ｔ・現
0 省略
Ｈ形鋼副部材（Ａ） |  |  |  |  | KR1100
供用1日当たり賃料(1～90日) | 149.5 | ｔ・日
0 省略
Ｈ形鋼副部材(Ａ) |  |  |  |  | KR1105
1現場当たり修理費及び損耗費(標準作業) | 2.99 | ｔ・現
0 省略
Ｈ形鋼副部材(Ｂ) |  |  |  |  | KR1107
1現場当たり修理費及び損耗費(標準作業) | 0.54 | ｔ・現
0 省略
小計 | 1 | 式
01-実施-下水-3500-当初
ｶﾞｲﾄﾞ設置・撤去
|  | 施 工 内 訳 表 |  |  | 01年10月20日適用
| VECW0317 |  |  |  | 施工 第0-0178号内訳表
令和元年6月 ECW工法標準積算資料 |  |  |  |  | 10 ｍ 当り
名称・規格など | 数 量 | 単 位 | 単 価 | 金 額 | 備 考 ・ 管 理 費 区 分
特殊作業員 |  |  |  |  | RR0101
| 0.11 | 人
0 省略
普通作業員 |  |  |  |  | RR0102
| 0.24 | 人
0 省略
ｸﾛｰﾗｸﾚｰﾝ運転 |  |  |  |  | VECW0324 施工 第0-0179号内訳表
油圧駆動ｳｲﾝﾁ･ﾗﾁｽｼﾞﾌﾞ50t吊 | 0.09 | 日
令和元年6月 E0 省略
諸雑費（まるめ） |  |  |  |  | #80
| 1 | 式
0 省略
計 | 10 | ｍ
小計 | 1 | ｍ
01-実施-下水-3500-当初
ｸﾛｰﾗｸﾚｰﾝ運転
油圧駆動ｳｲﾝﾁ･ﾗﾁｽｼﾞﾌﾞ50t吊 |  | 施 工 内 訳 表 |  |  | 01年10月20日適用
| VECW0324 |  |  |  | 施工 第0-0179号内訳表
令和元年6月 ECW工法標準積算資料 |  |  |  |  | 1 日 当り
名称・規格など | 数 量 | 単 位 | 単 価 | 金 額 | 備 考 ・ 管 理 費 区 分
軽油 |  |  |  |  | TZJ6702002
1.2号ﾊﾟﾄﾛｰﾙ給油 | 58 | l
0 省略
ｸﾛｰﾗｸﾚｰﾝ[油圧駆動ｳｲﾝﾁ･ﾗﾁｽｼﾞﾌﾞ] |  |  |  |  | TLC1140005
50t吊 | 1.00 | 日
0 省略
諸雑費（まるめ） |  |  |  |  | #80
| 1 | 式
0 省略
小計 | 1 | 日
01-実施-下水-3500-当初
ｹｰｼﾝｸﾞ未装着先行削孔
削孔長24.100m |  | 施 工 内 訳 表 |  |  | 01年10月20日適用
| VECW0313 |  |  |  | 施工 第0-0180号内訳表
令和元年6月 ECW工法標準積算資料 |  |  |  |  | 10 本 当り
名称・規格など | 数 量 | 単 位 | 単 価 | 金 額 | 備 考 ・ 管 理 費 区 分
土木一般世話役 |  |  |  |  | RR0125 1
| 2.410 | 人
0 省略
とび工 |  |  |  |  | RR0106 1
| 4.820 | 人
0 省略
特殊作業員 |  |  |  |  | RR0101 1
| 2.410 | 人
0 省略
普通作業員 |  |  |  |  | RR0102 1
| 2.410 | 人
0 省略
硬化材（先行削孔） |  |  |  |  | VECW0313Z 施工 第0-0181号内訳表
| 80.01 | m3
令和元年6月 E0 省略
ｸﾛｰﾗ式ｱｰｽｵｰｶﾞ（単軸式）運転 |  |  |  |  | VECW0320 1 施工 第0-0182号内訳表
| 2.410 | 日
令和元年6月 E0 省略
ｸﾛｰﾗｸﾚｰﾝ運転 |  |  |  |  | VECW0324 1 施工 第0-0179号内訳表
油圧駆動ｳｲﾝﾁ･ﾗﾁｽｼﾞﾌﾞ50t吊 | 2.410 | 日
令和元年6月 E0 省略
ﾊﾞｯｸﾎｳ運転 |  |  |  |  | VECW0326 1 施工 第0-0183号内訳表
| 2.410 | 日
令和元年6月 E0 省略
ﾊﾞｯﾁｬｰﾌﾟﾗﾝﾄ運転 |  |  |  |  | VECW0327 1 施工 第0-0184号内訳表
| 2.410 | 日
令和元年6月 E0 省略
単軸ｽｸﾘｭ |  |  |  |  | FECW00K4 1
削孔径650mm,長さ3.00m | 3.736 | 供用日
3,790円/供用日 |  |  |  |  | ECWⅡ型用機械0 省略
単軸ｽｸﾘｭ |  |  |  |  | FECW00K5 1
削孔径650mm,長さ5.00m | 3.736 | 供用日
5,280円/供用日 |  |  |  |  | ECWⅡ型用機械0 省略
単軸ｽｸﾘｭ |  |  |  |  | FECW00K6 1
削孔径650mm,長さ10.00m | 7.471 | 供用日
8,870円/供用日 |  |  |  |  | ECWⅡ型用機械0 省略
01-実施-下水-3500-当初
ｹｰｼﾝｸﾞ未装着先行削孔
削孔長24.100m |  | 施 工 内 訳 表 |  |  | 01年10月20日適用
| VECW0313 |  |  |  | 施工 第0-0180号内訳表
令和元年6月 ECW工法標準積算資料 |  |  |  |  | 10 本 当り
名称・規格など | 数 量 | 単 位 | 単 価 | 金 額 | 備 考 ・ 管 理 費 区 分
単軸ｽｸﾘｭﾍｯﾄﾞ |  |  |  |  | FECW00K7 1
削孔径650mm | 3.736 | 供用日
10,300円/供用日 |  |  |  |  | ECWⅡ型用機械0 省略
諸雑費（率+まるめ）硬化材を除く合計の21% |  |  |  |  | #71
％
0 省略
計 | 10 | 本
小計 | 1 | 本
01-実施-下水-3500-当初
硬化材（先行削孔）
|  | 施 工 内 訳 表 |  |  | 01年10月20日適用
| VECW0313Z |  |  |  | 施工 第0-0181号内訳表
令和元年6月 ECW工法標準積算資料 |  |  |  |  | 1 m3 当り
名称・規格など | 数 量 | 単 位 | 単 価 | 金 額 | 備 考 ・ 管 理 費 区 分
水 |  |  |  |  | W0001
（無代価） | 0.3622 | m3
0 省略
ﾍﾞﾝﾄﾅｲﾄ |  |  |  |  | TZJ4710001
#250 25kg/袋 | 0.84 | 袋
0 省略
小計 | 1 | m3
01-実施-下水-3500-当初
ｸﾛｰﾗ式ｱｰｽｵｰｶﾞ（単軸式）運転
|  | 施 工 内 訳 表 |  |  | 01年10月20日適用
| VECW0320 |  |  |  | 施工 第0-0182号内訳表
令和元年6月 ECW工法標準積算資料 |  |  |  |  | 1 日 当り
名称・規格など | 数 量 | 単 位 | 単 価 | 金 額 | 備 考 ・ 管 理 費 区 分
運転手(特殊) |  |  |  |  | RR0114
| 1.00 | 人
0 省略
軽油 |  |  |  |  | TZJ6702002
1.2号ﾊﾟﾄﾛｰﾙ給油 | 81 | l
0 省略
ｸﾛｰﾗ式杭打機（ﾍﾞｰｽﾏｼﾝ） |  |  |  |  | FECW00K1
5軸式DH658-135M,発電機用架台付 | 1.70 | 供用日
154,000円/供用日 |  |  |  |  | ECWⅡ型用機械0 省略
ｱｰｽｵｰｶﾞ（減速機） |  |  |  |  | FECW00K2
単軸式,削孔径550～650mm | 1.55 | 供用日
27,200円/供用日 |  |  |  |  | ECWⅡ型用機械0 省略
諸雑費（まるめ） |  |  |  |  | #80
| 1 | 式
0 省略
小計 | 1 | 日
01-実施-下水-3500-当初
ﾊﾞｯｸﾎｳ運転
|  | 施 工 内 訳 表 |  |  | 01年10月20日適用
| VECW0326 |  |  |  | 施工 第0-0183号内訳表
令和元年6月 ECW工法標準積算資料 |  |  |  |  | 1 日 当り
名称・規格など | 数 量 | 単 位 | 単 価 | 金 額 | 備 考 ・ 管 理 費 区 分
運転手(特殊) |  |  |  |  | RR0114
| 1.00 | 人
0 省略
軽油 |  |  |  |  | TZJ6702002
1.2号ﾊﾟﾄﾛｰﾙ給油 | 58 | l
0 省略
ﾊﾞｯｸﾎｳ(ｸﾛｰﾗ)[標準] |  |  |  |  | TLC1010003
山積0.45m3(平積0.35m3) | 1.00 | 日
0 省略
諸雑費（まるめ） |  |  |  |  | #80
| 1 | 式
0 省略
小計 | 1 | 日
01-実施-下水-3500-当初
ﾊﾞｯﾁｬｰﾌﾟﾗﾝﾄ運転
|  | 施 工 内 訳 表 |  |  | 01年10月20日適用
| VECW0327 |  |  |  | 施工 第0-0184号内訳表
令和元年6月 ECW工法標準積算資料 |  |  |  |  | 1 日 当り
名称・規格など | 数 量 | 単 位 | 単 価 | 金 額 | 備 考 ・ 管 理 費 区 分
ﾊﾞｯﾁｬｰﾌﾟﾗﾝﾄ |  |  |  |  | FECW00K3
SM600,2.2m3×1台 | 1.50 | 供用日
49,800円/供用日 |  |  |  |  | ECWⅡ型用機械0 省略
固化材ｻｲﾛ |  |  |  |  | MMJ0562009
30t 移動型 | 1.00 | 日
0 省略
諸雑費（まるめ） |  |  |  |  | #80
| 1 | 式
0 省略
小計 | 1 | 日
01-実施-下水-3500-当初
ECW-Ⅱ型造成
壁長24.400m |  | 施 工 内 訳 表 |  |  | 01年10月20日適用
| VECW0411A |  |  |  | 施工 第0-0185号内訳表
令和元年6月 ECW工法標準積算資料 |  |  |  |  | 10 ｾｯﾄ 当り
名称・規格など | 数 量 | 単 位 | 単 価 | 金 額 | 備 考 ・ 管 理 費 区 分
土木一般世話役 |  |  |  |  | RR0125 1
| 4.060 | 人
0 省略
とび工 |  |  |  |  | RR0106 1
| 8.120 | 人
0 省略
特殊作業員 |  |  |  |  | RR0101 1
| 4.060 | 人
0 省略
普通作業員 |  |  |  |  | RR0102 1
| 4.060 | 人
0 省略
硬化材（ECW-Ⅱ型造成） |  |  |  |  | VECW0411Z1 施工 第0-0186号内訳表
| 175.582 | m3
令和元年6月 E0 省略
排泥区間注入材（ECW-Ⅱ型造成） |  |  |  |  | VECW0411Z2 施工 第0-0187号内訳表
| 76.484 | m3
令和元年6月 E0 省略
ｸﾛｰﾗ式ｱｰｽｵｰｶﾞ（5軸式）運転 |  |  |  |  | VECW0416 1 施工 第0-0188号内訳表
| 2.780 | 日
令和元年6月 E0 省略
ｸﾛｰﾗｸﾚｰﾝ運転 |  |  |  |  | VECW0324 1 施工 第0-0179号内訳表
油圧駆動ｳｲﾝﾁ･ﾗﾁｽｼﾞﾌﾞ50t吊 | 4.060 | 日
令和元年6月 E0 省略
ﾊﾞｯｸﾎｳ運転 |  |  |  |  | VECW0326 1 施工 第0-0183号内訳表
| 4.060 | 日
令和元年6月 E0 省略
ﾊﾞｯﾁｬｰﾌﾟﾗﾝﾄ運転 |  |  |  |  | VECW0327 1 施工 第0-0184号内訳表
| 2.780 | 日
令和元年6月 E0 省略
撹拌装置（5軸）ﾛｯﾄﾞ |  |  |  |  | FECW00K9 1
長さ3.00m | 3.892 | 供用日
9,970円/供用日 |  |  |  |  | ECWⅡ型用機械0 省略
撹拌装置（5軸）ﾛｯﾄﾞ |  |  |  |  | FECW00K10 1
長さ5.00m | 3.892 | 供用日
15,900円/供用日 |  |  |  |  | ECWⅡ型用機械0 省略
01-実施-下水-3500-当初
ECW-Ⅱ型造成
壁長24.400m |  | 施 工 内 訳 表 |  |  | 01年10月20日適用
| VECW0411A |  |  |  | 施工 第0-0185号内訳表
令和元年6月 ECW工法標準積算資料 |  |  |  |  | 10 ｾｯﾄ 当り
名称・規格など | 数 量 | 単 位 | 単 価 | 金 額 | 備 考 ・ 管 理 費 区 分
撹拌装置（5軸）ﾛｯﾄﾞ |  |  |  |  | FECW00K11 1
長さ10.00m | 3.892 | 供用日
31,900円/供用日 |  |  |  |  | ECWⅡ型用機械0 省略
撹拌装置（5軸）撹拌ｽｸﾘｭ |  |  |  |  | FECW00K12 1
削孔径650mm,長さ10.00m | 3.892 | 供用日
65,800円/供用日 |  |  |  |  | ECWⅡ型用機械0 省略
撹拌装置（5軸）ｽｸﾘｭﾍｯﾄﾞ |  |  |  |  | FECW00K13 1
削孔径650mm | 3.892 | 供用日
28,300円/供用日 |  |  |  |  | ECWⅡ型用機械0 省略
諸雑費（率+まるめ）材料を除く合計の17% |  |  |  |  | #71
％
0 省略
計 | 10 | ｾｯﾄ
小計 | 1 | ｾｯﾄ
01-実施-下水-3500-当初
硬化材（ECW-Ⅱ型造成）
|  | 施 工 内 訳 表 |  |  | 01年10月20日適用
| VECW0411Z1 |  |  |  | 施工 第0-0186号内訳表
令和元年6月 ECW工法標準積算資料 |  |  |  |  | 1 m3 当り
名称・規格など | 数 量 | 単 位 | 単 価 | 金 額 | 備 考 ・ 管 理 費 区 分
水 |  |  |  |  | W0001
（無代価） | 0.5064 | m3
0 省略
ｾﾒﾝﾄ(高炉B) |  |  |  |  | TZJ2002003
ﾊﾞﾗ | 0.2202 | t
0 省略
ﾍﾞﾝﾄﾅｲﾄ |  |  |  |  | TZJ4710001
#250 25kg/袋 | 0.648 | 袋
0 省略
固化材（ﾊﾟﾙﾌﾟｾﾙﾛｰｽ） |  |  |  |  | FECW00Z5
Emax-7 | 11.0 | kg
見積150円/kg |  |  |  |  | 0 省略
小計 | 1 | m3
01-実施-下水-3500-当初
排泥区間注入材（ECW-Ⅱ型造成）
|  | 施 工 内 訳 表 |  |  | 01年10月20日適用
| VECW0411Z2 |  |  |  | 施工 第0-0187号内訳表
令和元年6月 ECW工法標準積算資料 |  |  |  |  | 1 m3 当り
名称・規格など | 数 量 | 単 位 | 単 価 | 金 額 | 備 考 ・ 管 理 費 区 分
水 |  |  |  |  | W0001
（無代価） | 0.2999 | m3
0 省略
ｾﾒﾝﾄ(高炉B) |  |  |  |  | TZJ2002003
ﾊﾞﾗ | 0.025 | t
0 省略
小計 | 1 | m3
01-実施-下水-3500-当初
ｸﾛｰﾗ式ｱｰｽｵｰｶﾞ（5軸式）運転
|  | 施 工 内 訳 表 |  |  | 01年10月20日適用
| VECW0416 |  |  |  | 施工 第0-0188号内訳表
令和元年6月 ECW工法標準積算資料 |  |  |  |  | 1 日 当り
名称・規格など | 数 量 | 単 位 | 単 価 | 金 額 | 備 考 ・ 管 理 費 区 分
運転手(特殊) |  |  |  |  | RR0114
| 1.00 | 人
0 省略
軽油 |  |  |  |  | TZJ6702002
1.2号ﾊﾟﾄﾛｰﾙ給油 | 81 | l
0 省略
ｸﾛｰﾗ式杭打機（ﾍﾞｰｽﾏｼﾝ） |  |  |  |  | FECW00K1
5軸式DH658-135M,発電機用架台付 | 1.70 | 供用日
154,000円/供用日 |  |  |  |  | ECWⅡ型用機械0 省略
ｱｰｽｵｰｶﾞ（減速機） |  |  |  |  | FECW00K8
MAC-220-5,削孔径550～650mm | 1.55 | 供用日
57,000円/供用日 |  |  |  |  | ECWⅡ型用機械0 省略
諸雑費（まるめ） |  |  |  |  | #80
| 1 | 式
0 省略
小計 | 1 | 日
01-実施-下水-3500-当初
ECW-Ⅱ型造成（FFU区間）
壁長24.400m |  | 施 工 内 訳 表 |  |  | 01年10月20日適用
| VECW0411B |  |  |  | 施工 第0-0189号内訳表
令和元年6月 ECW工法標準積算資料 |  |  |  |  | 10 ｾｯﾄ 当り
名称・規格など | 数 量 | 単 位 | 単 価 | 金 額 | 備 考 ・ 管 理 費 区 分
土木一般世話役 |  |  |  |  | RR0125 1
| 3.960 | 人
0 省略
とび工 |  |  |  |  | RR0106 1
| 7.920 | 人
0 省略
特殊作業員 |  |  |  |  | RR0101 1
| 3.960 | 人
0 省略
普通作業員 |  |  |  |  | RR0102 1
| 3.960 | 人
0 省略
硬化材（ECW-Ⅱ型造成） |  |  |  |  | VECW0411Z3 施工 第0-0190号内訳表
FFU区間 | 187.05 | m3
令和元年6月 E0 省略
ｸﾛｰﾗ式ｱｰｽｵｰｶﾞ（5軸式）運転 |  |  |  |  | VECW0416 1 施工 第0-0188号内訳表
| 2.680 | 日
令和元年6月 E0 省略
ｸﾛｰﾗｸﾚｰﾝ運転 |  |  |  |  | VECW0324 1 施工 第0-0179号内訳表
油圧駆動ｳｲﾝﾁ･ﾗﾁｽｼﾞﾌﾞ50t吊 | 3.960 | 日
令和元年6月 E0 省略
ﾊﾞｯｸﾎｳ運転 |  |  |  |  | VECW0326 1 施工 第0-0183号内訳表
| 3.960 | 日
令和元年6月 E0 省略
ﾊﾞｯﾁｬｰﾌﾟﾗﾝﾄ運転 |  |  |  |  | VECW0327 1 施工 第0-0184号内訳表
| 2.680 | 日
令和元年6月 E0 省略
撹拌装置（5軸）ﾛｯﾄﾞ |  |  |  |  | FECW00K9 1
長さ3.00m | 3.752 | 供用日
9,970円/供用日 |  |  |  |  | ECWⅡ型用機械0 省略
撹拌装置（5軸）ﾛｯﾄﾞ |  |  |  |  | FECW00K10 1
長さ5.00m | 3.752 | 供用日
15,900円/供用日 |  |  |  |  | ECWⅡ型用機械0 省略
撹拌装置（5軸）ﾛｯﾄﾞ |  |  |  |  | FECW00K11 1
長さ10.00m | 3.752 | 供用日
31,900円/供用日 |  |  |  |  | ECWⅡ型用機械0 省略
01-実施-下水-3500-当初
ECW-Ⅱ型造成（FFU区間）
壁長24.400m |  | 施 工 内 訳 表 |  |  | 01年10月20日適用
| VECW0411B |  |  |  | 施工 第0-0189号内訳表
令和元年6月 ECW工法標準積算資料 |  |  |  |  | 10 ｾｯﾄ 当り
名称・規格など | 数 量 | 単 位 | 単 価 | 金 額 | 備 考 ・ 管 理 費 区 分
撹拌装置（5軸）撹拌ｽｸﾘｭ |  |  |  |  | FECW00K12 1
削孔径650mm,長さ10.00m | 3.752 | 供用日
65,800円/供用日 |  |  |  |  | ECWⅡ型用機械0 省略
撹拌装置（5軸）ｽｸﾘｭﾍｯﾄﾞ |  |  |  |  | FECW00K13 1
削孔径650mm | 3.752 | 供用日
28,300円/供用日 |  |  |  |  | ECWⅡ型用機械0 省略
諸雑費（率+まるめ）材料を除く合計の17% |  |  |  |  | #71
％
0 省略
計 | 10 | ｾｯﾄ
小計 | 1 | ｾｯﾄ
01-実施-下水-3500-当初
硬化材（ECW-Ⅱ型造成）
FFU区間 |  | 施 工 内 訳 表 |  |  | 01年10月20日適用
| VECW0411Z3 |  |  |  | 施工 第0-0190号内訳表
令和元年6月 ECW工法標準積算資料 |  |  |  |  | 1 m3 当り
名称・規格など | 数 量 | 単 位 | 単 価 | 金 額 | 備 考 ・ 管 理 費 区 分
水 |  |  |  |  | W0001
（無代価） | 0.7959 | m3
0 省略
ｾﾒﾝﾄ(高炉B) |  |  |  |  | TZJ2002003
ﾊﾞﾗ | 0.3077 | t
0 省略
ﾍﾞﾝﾄﾅｲﾄ |  |  |  |  | TZJ4710001
#250 25kg/袋 | 0.44 | 袋
0 省略
小計 | 1 | m3
01-実施-下水-3500-当初
ﾊﾞｯﾁｬｰﾌﾟﾗﾝﾄ設置・撤去
|  | 施 工 内 訳 表 |  |  | 01年10月20日適用
| VECW0318 |  |  |  | 施工 第0-0191号内訳表
令和元年6月 ECW工法標準積算資料 |  |  |  |  | 1 基 当り
名称・規格など | 数 量 | 単 位 | 単 価 | 金 額 | 備 考 ・ 管 理 費 区 分
土木一般世話役 |  |  |  |  | RR0125
| 1.0 | 人
0 省略
特殊作業員 |  |  |  |  | RR0101
| 2.5 | 人
0 省略
普通作業員 |  |  |  |  | RR0102
| 4.2 | 人
0 省略
ｸﾛｰﾗｸﾚｰﾝ運転 |  |  |  |  | VECW0324 施工 第0-0179号内訳表
油圧駆動ｳｲﾝﾁ･ﾗﾁｽｼﾞﾌﾞ50t吊 | 1.3 | 日
令和元年6月 E0 省略
諸雑費（まるめ） |  |  |  |  | #80
| 1 | 式
0 省略
小計 | 1 | 基
01-実施-下水-3500-当初
汚泥吸排車運搬
ＤIＤ有り |  | 施 工 内 訳 表 |  |  | 01年10月20日適用
運搬距離22.6km以下 | SWB232010 |  |  |  | 施工 第0-0192号内訳表
100 m3 当り
名称・規格など | 数 量 | 単 位 | 単 価 | 金 額 | 備 考 ・ 管 理 費 区 分
汚泥吸排車運転 |  |  |  |  | SWK230370 1
日
0 省略
諸雑費(まるめ) |  |  |  |  | #80
| 1.00 | 式
0 省略
計 | 100 | m3
小計 | 1 | m3
DID区間 =2 有り
運搬距離 =7 22.6km以下
01-実施-下水-3500-当初
削孔装置組替（ECW-Ⅱ型機）
|  | 施 工 内 訳 表 |  |  | 01年10月20日適用
| VECW0503 |  |  |  | 施工 第0-0193号内訳表
令和元年6月 ECW工法標準積算資料 |  |  |  |  | 1 回 当り
名称・規格など | 数 量 | 単 位 | 単 価 | 金 額 | 備 考 ・ 管 理 費 区 分
特殊作業員 |  |  |  |  | RR0101 1
| 4.6 | 人
0 省略
ｸﾛｰﾗｸﾚｰﾝ運転 |  |  |  |  | VECW0324 1 施工 第0-0179号内訳表
油圧駆動ｳｲﾝﾁ･ﾗﾁｽｼﾞﾌﾞ50t吊 | 1.0 | 日
令和元年6月 E0 省略
諸雑費（率+まるめ）上記合計の5% |  |  |  |  | #71
％
0 省略
小計 | 1 | 回
01-実施-下水-3500-当初
覆工板･覆工板受桁設置撤去工
|  | 施 工 内 訳 表 |  |  | 01年10月20日適用
| SWG117500 |  |  |  | 施工 第0-0194号内訳表
(推進立坑 設置面積50m2以下) |  |  |  |  | 100 m2 当り
名称・規格など | 数 量 | 単 位 | 単 価 | 金 額 | 備 考 ・ 管 理 費 区 分
土木一般世話役 |  |  |  |  | RR0125 1
人
0 省略
とび工 |  |  |  |  | RR0106 1
人
0 省略
溶接工 |  |  |  |  | RR0113 1
人
0 省略
普通作業員 |  |  |  |  | RR0102 1
人
0 省略
バックホウ運転 |  |  |  |  | SWM117500 施工 第0-0195号内訳表
日
0 省略
諸雑費(率+まるめ) |  |  |  |  | #71
%
0 省略
計 | 100 | m2
小計 | 1 | m2
作業区分 =1 設置
ﾊﾞｯｸﾎｳ機種 =3 ｸﾛｰﾗ型山積0.8m3ｸﾚｰﾝ付2.9t
01-実施-下水-3500-当初
バックホウ運転
|  | 施 工 内 訳 表 |  |  | 01年10月20日適用
| SWM117500 |  |  |  | 施工 第0-0195号内訳表
1 日 当り
名称・規格など | 数 量 | 単 位 | 単 価 | 金 額 | 備 考 ・ 管 理 費 区 分
運転手(特殊) |  |  |  |  | RR0114 1
人
0 省略
軽油 |  |  |  |  | TZJ6702002 1
1.2号ﾊﾟﾄﾛｰﾙ給油 | 102.000 | l
0 省略
ﾊﾞｯｸﾎｳ(ｸﾛｰﾗ)[標準･ｸﾚｰﾝ機能付き] |  |  |  |  | TLC1010004 1
山積0.8m3(平積0.6m3)2.9t吊 |  | 日
0 省略
諸雑費（まるめ） |  |  |  |  | #80
| 1.00 | 式
0 省略
小計 | 1 | 日
ﾊﾞｯｸﾎｳ機種 =3 ｸﾛｰﾗ型山積0.8m3ｸﾚｰﾝ付2.9t
01-実施-下水-3500-当初
覆工板･覆工板受桁設置撤去工
|  | 施 工 内 訳 表 |  |  | 01年10月20日適用
| SWG117500 |  |  |  | 施工 第0-0196号内訳表
(推進立坑 設置面積50m2以下) |  |  |  |  | 100 m2 当り
名称・規格など | 数 量 | 単 位 | 単 価 | 金 額 | 備 考 ・ 管 理 費 区 分
土木一般世話役 |  |  |  |  | RR0125 1
人
0 省略
とび工 |  |  |  |  | RR0106 1
人
0 省略
溶接工 |  |  |  |  | RR0113 1
人
0 省略
普通作業員 |  |  |  |  | RR0102 1
人
0 省略
バックホウ運転 |  |  |  |  | SWM117500 施工 第0-0195号内訳表
日
0 省略
諸雑費(率+まるめ) |  |  |  |  | #71
%
0 省略
計 | 100 | m2
小計 | 1 | m2
作業区分 =2 撤去
ﾊﾞｯｸﾎｳ機種 =3 ｸﾛｰﾗ型山積0.8m3ｸﾚｰﾝ付2.9t
01-実施-下水-3500-当初
覆工板賃料
鋼製滑り止め 187kg/m2 |  | 施 工 内 訳 表 |  |  | 01年10月20日適用
従来型 1080日以内 | VFK1080 |  |  |  | 施工 第0-0197号内訳表
1 式 当り
名称・規格など | 数 量 | 単 位 | 単 価 | 金 額 | 備 考 ・ 管 理 費 区 分
覆工板 鋼製滑り止め 187kg/m2 |  |  |  |  | TLC2212006
従来型 1080日以内 | 427.2 | m2･月
0 省略
覆工板 鋼製滑り止め 187kg/m2 |  |  |  |  | KR1315
１現場当たり修理費及び損耗費（標準作業） | 12 | m2・現
0 省略
小計 | 1 | 式
01-実施-下水-3500-当初
H形鋼(杭用) 300型（全損）
|  | 施 工 内 訳 表 |  |  | 01年10月20日適用
| VH300Z |  |  |  | 施工 第0-0198号内訳表
1 ｔ 当り
名称・規格など | 数 量 | 単 位 | 単 価 | 金 額 | 備 考 ・ 管 理 費 区 分
H形鋼(杭用) 300型(93kg/m) |  |  |  |  | TLC2114001
基礎価格 | 1 | t
0 省略
ｽｸﾗｯﾌﾟ控除 |  |  |  |  | S0950 施工 第0-0199号内訳表
ﾍﾋﾞｰH1 | 1 | ｔ
35 諸経費等の対象としない
小計 | 1 | ｔ
01-実施-下水-3500-当初
ｽｸﾗｯﾌﾟ控除
ﾍﾋﾞｰH1 |  | 施 工 内 訳 表 |  |  | 01年10月20日適用
| S0950 |  |  |  | 施工 第0-0199号内訳表
1 ｔ 当り
名称・規格など | 数 量 | 単 位 | 単 価 | 金 額 | 備 考 ・ 管 理 費 区 分
ｽｸﾗｯﾌﾟ単価 |  |  |  |  | T9999003
ﾍﾋﾞｰH1 | 1.00 | t
新潟市設計単価 |  |  |  |  | 35 諸経費等の対象としない
小計 | 1 | ｔ
01-実施-下水-3500-当初
二重管ｽﾄﾚｰﾅ工法
複相方式，2ｾｯﾄ |  | 施 工 内 訳 表 |  |  | 01年10月20日適用
特許料無 | SWB223710 |  |  |  | 施工 第0-0200号内訳表
1 本 当り
名称・規格など | 数 量 | 単 位 | 単 価 | 金 額 | 備 考 ・ 管 理 費 区 分
土木一般世話役 |  |  |  |  | RR0125 1
人
0 省略
特殊作業員 |  |  |  |  | RR0101 1
人
0 省略
普通作業員 |  |  |  |  | RR0102 1
人
0 省略
注入材 |  |  |  |  | TFJA3104406
溶液型（瞬結・中結） | 3,293.000 | l
物価資料（小数点以下なし） |  |  |  |  | 0 省略
ﾎﾞｰﾘﾝｸﾞﾏｼﾝ[油圧式] |  |  |  |  | MMJ0601003 1
5.5kW級 |  | 日
0 省略
薬液注入ﾎﾟﾝﾌﾟ |  |  |  |  | MMJ0577001 1
5~20L/min×2(9.8MPa) |  | 日
0 省略
二重管ｽﾄﾚｰﾅ工法削孔 |  |  |  |  | SWB223711 施工 第0-0201号内訳表
複相,ﾚｷ質土 | 0.000 | m
0 省略
二重管ｽﾄﾚｰﾅ工法削孔 |  |  |  |  | SWB223711 施工 第0-0202号内訳表
複相,砂質土 | 19.660 | m
0 省略
二重管ｽﾄﾚｰﾅ工法削孔 |  |  |  |  | SWB223711 施工 第0-0203号内訳表
複相,粘性土 | 0.600 | m
0 省略
二重管ｽﾄﾚｰﾅ工法注入 |  |  |  |  | SWB223712 施工 第0-0204号内訳表
複相 | 3.293 | kl
0 省略
諸雑費(率+まるめ) |  |  |  |  | #71
%
0 省略
小計 | 1 | 本
01-実施-下水-3500-当初
二重管ｽﾄﾚｰﾅ工法
複相方式，2ｾｯﾄ |  | 施 工 内 訳 表 |  |  | 01年10月20日適用
特許料無 | SWB223710 |  |  |  | 施工 第0-0200号内訳表
1 本 当り
名称・規格など | 数 量 | 単 位 | 単 価 | 金 額 | 備 考 ・ 管 理 費 区 分
注入方式 =2 複相方式
ｾｯﾄ数 =1 2ｾｯﾄ
ﾚｷ質土の削孔長(実数入力) [m]=0 ﾚｷ質土の削孔長(実数入力) [m]
砂質土の削孔長(実数入力) [m]=19.66 砂質土の削孔長(実数入力) [m]
粘性土の削孔長(実数入力) [m]=0.6 粘性土の削孔長(実数入力) [m]
土被り長(L2)(実数入力) [m]=12.18 土被り長(L2)(実数入力) [m]
1本当り注入量(QS)(実数入力) [l/本]=3293 1本当り注入量(QS)(実数入力) [l/本]
水ｶﾞﾗｽ積算流量計の有無 =1 無
特許料の有無 =1 無
01-実施-下水-3500-当初
二重管ｽﾄﾚｰﾅ工法削孔
複相，ﾚｷ質土 |  | 施 工 内 訳 表 |  |  | 01年10月20日適用
| SWB223711 |  |  |  | 施工 第0-0201号内訳表
消耗材料費 |  |  |  |  | 1 m 当り
名称・規格など | 数 量 | 単 位 | 単 価 | 金 額 | 備 考 ・ 管 理 費 区 分
二重管ﾎﾞｰﾘﾝｸﾞﾛｯﾄﾞ |  |  |  |  | TZJ6453001 4
| 0.050 | m
0 省略
ﾒﾀﾙｸﾗｳﾝ |  |  |  |  | TZJ6412002 4
φ41mm | 0.300 | 個
0 省略
複相用ｸﾞﾗｳﾄﾓﾆﾀ |  |  |  |  | TZJ6455002 4
φ40.5mm | 0.005 | 個
0 省略
その他雑品 |  |  |  |  | #04
%
0 省略
小計 | 1 | m
方式 =2 複相
土質区分 =1 ﾚｷ質土
01-実施-下水-3500-当初
二重管ｽﾄﾚｰﾅ工法削孔
複相，砂質土 |  | 施 工 内 訳 表 |  |  | 01年10月20日適用
| SWB223711 |  |  |  | 施工 第0-0202号内訳表
消耗材料費 |  |  |  |  | 1 m 当り
名称・規格など | 数 量 | 単 位 | 単 価 | 金 額 | 備 考 ・ 管 理 費 区 分
二重管ﾎﾞｰﾘﾝｸﾞﾛｯﾄﾞ |  |  |  |  | TZJ6453001 4
| 0.030 | m
0 省略
ﾒﾀﾙｸﾗｳﾝ |  |  |  |  | TZJ6412002 4
φ41mm | 0.040 | 個
0 省略
複相用ｸﾞﾗｳﾄﾓﾆﾀ |  |  |  |  | TZJ6455002 4
φ40.5mm | 0.003 | 個
0 省略
その他雑品 |  |  |  |  | #04
%
0 省略
小計 | 1 | m
方式 =2 複相
土質区分 =2 砂質土
01-実施-下水-3500-当初
二重管ｽﾄﾚｰﾅ工法削孔
複相，粘性土 |  | 施 工 内 訳 表 |  |  | 01年10月20日適用
| SWB223711 |  |  |  | 施工 第0-0203号内訳表
消耗材料費 |  |  |  |  | 1 m 当り
名称・規格など | 数 量 | 単 位 | 単 価 | 金 額 | 備 考 ・ 管 理 費 区 分
二重管ﾎﾞｰﾘﾝｸﾞﾛｯﾄﾞ |  |  |  |  | TZJ6453001 4
| 0.020 | m
0 省略
ﾒﾀﾙｸﾗｳﾝ |  |  |  |  | TZJ6412002 4
φ41mm | 0.030 | 個
0 省略
複相用ｸﾞﾗｳﾄﾓﾆﾀ |  |  |  |  | TZJ6455002 4
φ40.5mm | 0.002 | 個
0 省略
その他雑品 |  |  |  |  | #04
%
0 省略
小計 | 1 | m
方式 =2 複相
土質区分 =3 粘性土
01-実施-下水-3500-当初
二重管ｽﾄﾚｰﾅ工法注入
複相 |  | 施 工 内 訳 表 |  |  | 01年10月20日適用
| SWB223712 |  |  |  | 施工 第0-0204号内訳表
消耗材料費 |  |  |  |  | 1 kl 当り
名称・規格など | 数 量 | 単 位 | 単 価 | 金 額 | 備 考 ・ 管 理 費 区 分
複相用ｸﾞﾗｳﾄﾓﾆﾀ |  |  |  |  | TZJ6455002 4
φ40.5mm | 0.020 | 個
0 省略
複相用注入用ﾎｰｽ類 φ12mm |  |  |  |  | TZJ6457002 4
4.9MPa L=50m×3 | 0.005 | 組
0 省略
複相用ｻｸｼｮﾝﾎｰｽ |  |  |  |  | TZJ6458002 4
φ38mm L=3m×3 | 0.003 | 組
0 省略
その他雑品 |  |  |  |  | #04
%
0 省略
小計 | 1 | kl
方式 =2 複相
01-実施-下水-3500-当初
注入設備据付･解体
二重管ｽﾄﾚ-ﾅ工法，2ｾｯﾄ |  | 施 工 内 訳 表 |  |  | 01年10月20日適用
| SWB223750 |  |  |  | 施工 第0-0205号内訳表
1 現場 当り
名称・規格など | 数 量 | 単 位 | 単 価 | 金 額 | 備 考 ・ 管 理 費 区 分
土木一般世話役 |  |  |  |  | RR0125 1
人
0 省略
特殊作業員 |  |  |  |  | RR0101 1
人
0 省略
普通作業員 |  |  |  |  | RR0102 1
人
0 省略
ﾄﾗｯｸ[ｸﾚｰﾝ装置付] |  |  |  |  | SK0302013 1
ﾍﾞｰｽﾄﾗｯｸ4t級 吊能力2.9t |  | 時間
0 省略
諸雑費(まるめ) |  |  |  |  | #80
| 1.00 | 式
0 省略
小計 | 1 | 現場
注入方式 =1 二重管ｽﾄﾚ-ﾅ工法
ｾｯﾄ数 =2 2ｾｯﾄ
01-実施-下水-3500-当初
固化材
SJ-1号H型 |  | 施 工 内 訳 表 |  |  | 01年10月20日適用
| VSJ3500Z |  |  |  | 施工 第0-0206号内訳表
平成30年10月 SUPERJET工法（SUPERJET35） |  |  |  |  | 1 m3 当り
名称・規格など | 数 量 | 単 位 | 単 価 | 金 額 | 備 考 ・ 管 理 費 区 分
SUPERJET専用固化材 |  |  |  |  | FSJ001H
SJ-1号H型 | 660 | kg
見積25円/kg |  |  |  |  | 0 省略
水 |  |  |  |  | W0001
（無代価） | 781 | ㍑
0 省略
諸雑費（まるめ） |  |  |  |  | #80
| 1 | 式
0 省略
小計 | 1 | m3
01-実施-下水-3500-当初
高圧噴射攪拌工（労務費）
φ3500mm，施工本数12本 |  | 施 工 内 訳 表 |  |  | 01年10月20日適用
| VSJ3500R |  |  |  | 施工 第0-0207号内訳表
平成30年10月 SUPERJET工法（SUPERJET35） |  |  |  |  | 1 箇所 当り
名称・規格など | 数 量 | 単 位 | 単 価 | 金 額 | 備 考 ・ 管 理 費 区 分
ｶﾞｲﾄﾞﾎｰﾙ削孔工 |  |  |  |  | VSJ35001 施工 第0-0208号内訳表
定置式ﾌﾟﾗﾝﾄ施工,1ｾｯﾄ | 18 | 日
平成30年10月 0 省略
SUPERJET35工 |  |  |  |  | VSJ35002 施工 第0-0209号内訳表
定置式ﾌﾟﾗﾝﾄ施工,1ｾｯﾄ | 7 | 日
平成30年10月 0 省略
足場整地・排泥液処理工 |  |  |  |  | VSJ35003 施工 第0-0210号内訳表
定置式ﾌﾟﾗﾝﾄ施工,1ｾｯﾄ | 7 | 日
平成30年10月 0 省略
小計 | 1 | 箇所
01-実施-下水-3500-当初
ｶﾞｲﾄﾞﾎｰﾙ削孔工
定置式ﾌﾟﾗﾝﾄ施工，1ｾｯﾄ |  | 施 工 内 訳 表 |  |  | 01年10月20日適用
| VSJ35001 |  |  |  | 施工 第0-0208号内訳表
平成30年10月 SUPERJET工法（SUPERJET35） |  |  |  |  | 1 日 当り
名称・規格など | 数 量 | 単 位 | 単 価 | 金 額 | 備 考 ・ 管 理 費 区 分
運転手(特殊) |  |  |  |  | RR0114
| 1 | 人
0 省略
特殊作業員 |  |  |  |  | RR0101
| 1 | 人
0 省略
普通作業員 |  |  |  |  | RR0102
| 1 | 人
0 省略
諸雑費（まるめ） |  |  |  |  | #80
| 1 | 式
0 省略
小計 | 1 | 日
01-実施-下水-3500-当初
SUPERJET35工
定置式ﾌﾟﾗﾝﾄ施工，1ｾｯﾄ |  | 施 工 内 訳 表 |  |  | 01年10月20日適用
| VSJ35002 |  |  |  | 施工 第0-0209号内訳表
平成30年10月 SUPERJET工法（SUPERJET35） |  |  |  |  | 1 日 当り
名称・規格など | 数 量 | 単 位 | 単 価 | 金 額 | 備 考 ・ 管 理 費 区 分
土木一般世話役 |  |  |  |  | RR0125
| 1 | 人
0 省略
運転手(特殊) |  |  |  |  | RR0114
| 2 | 人
0 省略
特殊作業員 |  |  |  |  | RR0101
| 2 | 人
0 省略
電工 |  |  |  |  | RR0201
| 2 | 人
0 省略
諸雑費（まるめ） |  |  |  |  | #80
| 1 | 式
0 省略
小計 | 1 | 日
01-実施-下水-3500-当初
足場整地・排泥液処理工
定置式ﾌﾟﾗﾝﾄ施工，1ｾｯﾄ |  | 施 工 内 訳 表 |  |  | 01年10月20日適用
| VSJ35003 |  |  |  | 施工 第0-0210号内訳表
平成30年10月 SUPERJET工法（SUPERJET35） |  |  |  |  | 1 日 当り
名称・規格など | 数 量 | 単 位 | 単 価 | 金 額 | 備 考 ・ 管 理 費 区 分
普通作業員 |  |  |  |  | RR0102
| 2 | 人
0 省略
諸雑費（まるめ） |  |  |  |  | #80
| 1 | 式
0 省略
小計 | 1 | 日
01-実施-下水-3500-当初
高圧噴射攪拌工（機械損料費）
φ3500mm，施工本数12本 |  | 施 工 内 訳 表 |  |  | 01年10月20日適用
| VSJ3500K |  |  |  | 施工 第0-0211号内訳表
平成30年10月 SUPERJET工法（SUPERJET35） |  |  |  |  | 1 式 当り
名称・規格など | 数 量 | 単 位 | 単 価 | 金 額 | 備 考 ・ 管 理 費 区 分
ｶﾞｲﾄﾞﾎｰﾙ削孔用機械損料（運転日当たり） |  |  |  |  | VSJ3500GK1 施工 第0-0212号内訳表
| 18 | 日
平成30年10月 0 省略
ｶﾞｲﾄﾞﾎｰﾙ削孔用機械損料（供用日当たり） |  |  |  |  | VSJ3500GK2 施工 第0-0213号内訳表
| 32 | 供用日
平成30年10月 0 省略
SUPERJET35ﾌﾟﾗﾝﾄ帯機械損料(運転日当たり) |  |  |  |  | VSJ3500PK1 施工 第0-0214号内訳表
| 7 | 日
平成30年10月 0 省略
SUPERJET35ﾌﾟﾗﾝﾄ帯機械損料(供用日当たり) |  |  |  |  | VSJ3500PK2 施工 第0-0215号内訳表
| 32 | 供用日
平成30年10月 0 省略
SUPERJET35造成帯機械損料（運転日当たり） |  |  |  |  | VSJ3500ZK1 施工 第0-0216号内訳表
| 7 | 日
平成30年10月 0 省略
SUPERJET35造成帯機械損料（供用日当たり） |  |  |  |  | VSJ3500ZK2 施工 第0-0217号内訳表
| 32 | 供用日
平成30年10月 0 省略
発動発電機[ﾃﾞｨｰｾﾞﾙｴﾝｼﾞﾝ駆動] |  |  |  |  | TLC1110012
75KVA | 32 | 日
ｶﾞｲﾄﾞﾎｰﾙ削孔工 |  |  |  |  | 0 省略
発動発電機[ﾃﾞｨｰｾﾞﾙｴﾝｼﾞﾝ駆動] |  |  |  |  | TLC1110014
125KVA | 32 | 日
SUPERJET35ﾌﾟﾗﾝﾄ帯 |  |  |  |  | 0 省略
発動発電機[ﾃﾞｨｰｾﾞﾙｴﾝｼﾞﾝ駆動] |  |  |  |  | TLC1110013
100KVA | 32 | 日
SUPERJET35造成帯 |  |  |  |  | 0 省略
ﾊﾞｯｸﾎｳ運転費 |  |  |  |  | VSJ3500BH 施工 第0-0218号内訳表
| 7 | 日
平成30年10月 0 省略
ﾗﾌﾃﾚｰﾝｸﾚｰﾝ[油圧伸縮ｼﾞﾌﾞ型] |  |  |  |  | TLC1130006
25t吊 | 18 | 日
0 省略
諸雑費（まるめ） |  |  |  |  | #80
| 1 | 式
0 省略
01-実施-下水-3500-当初
高圧噴射攪拌工（機械損料費）
φ3500mm，施工本数12本 |  | 施 工 内 訳 表 |  |  | 01年10月20日適用
| VSJ3500K |  |  |  | 施工 第0-0211号内訳表
平成30年10月 SUPERJET工法（SUPERJET35） |  |  |  |  | 1 式 当り
名称・規格など | 数 量 | 単 位 | 単 価 | 金 額 | 備 考 ・ 管 理 費 区 分
小計 | 1 | 式
01-実施-下水-3500-当初
ｶﾞｲﾄﾞﾎｰﾙ削孔用機械損料（運転日当たり）
|  | 施 工 内 訳 表 |  |  | 01年10月20日適用
| VSJ3500GK1 |  |  |  | 施工 第0-0212号内訳表
平成30年10月 SUPERJET工法（SUPERJET35） |  |  |  |  | 1 日 当り
名称・規格など | 数 量 | 単 位 | 単 価 | 金 額 | 備 考 ・ 管 理 費 区 分
ﾎﾞｰﾘﾝｸﾞﾏｼﾝ |  |  |  |  | FSJ00K01U
自動引上げ装置付,削孔兼用機 | 1 | 日
（運転日当たり損料）見積17,100円/日 |  |  |  |  | 0 省略
ｸﾞﾗｳﾄﾎﾟﾝﾌﾟ[横型二連複動ﾋﾟｽﾄﾝ式] |  |  |  |  | FSJ00K02U
吐出量 200L/分 | 1 | 日
運転日当たり損料（A） |  |  |  |  | 積算基準建設機0 省略
工事用水中ﾓｰﾀﾎﾟﾝﾌﾟ[撹拌装置付] |  |  |  |  | FSJ00K03U
水中ｻﾝﾄﾞﾎﾟﾝﾌﾟ 口径100mm 全揚程25m | 1 | 日
運転日当たり損料（A） |  |  |  |  | 積算基準建設機0 省略
工事用水中ﾓｰﾀﾎﾟﾝﾌﾟ[普通型] |  |  |  |  | FSJ00K04U
潜水ﾎﾟﾝﾌﾟ 口径50mm 全揚程30m | 1 | 日
運転日当たり損料（A） |  |  |  |  | 積算基準建設機0 省略
動力制御盤 |  |  |  |  | FSJ00K06U
CP-4 | 1 | 日
（運転日当たり損料）見積1,680円/日 |  |  |  |  | 0 省略
小計 | 1 | 日
01-実施-下水-3500-当初
ｶﾞｲﾄﾞﾎｰﾙ削孔用機械損料（供用日当たり）
|  | 施 工 内 訳 表 |  |  | 01年10月20日適用
| VSJ3500GK2 |  |  |  | 施工 第0-0213号内訳表
平成30年10月 SUPERJET工法（SUPERJET35） |  |  |  |  | 1 供用日 当り
名称・規格など | 数 量 | 単 位 | 単 価 | 金 額 | 備 考 ・ 管 理 費 区 分
ﾎﾞｰﾘﾝｸﾞﾏｼﾝ |  |  |  |  | FSJ00K01K
自動引上げ装置付,削孔兼用機 | 1 | 供用日
（供用日当たり損料）見積19,800円/供用日 |  |  |  |  | 0 省略
ｸﾞﾗｳﾄﾎﾟﾝﾌﾟ[横型二連複動ﾋﾟｽﾄﾝ式] |  |  |  |  | FSJ00K02K
吐出量 200L/分 | 1 | 供用日
供用日当たり損料（b1） |  |  |  |  | 積算基準建設機0 省略
工事用水中ﾓｰﾀﾎﾟﾝﾌﾟ[撹拌装置付] |  |  |  |  | FSJ00K03K
水中ｻﾝﾄﾞﾎﾟﾝﾌﾟ 口径100mm 全揚程25m | 1 | 供用日
供用日当たり損料（b1） |  |  |  |  | 積算基準建設機0 省略
工事用水中ﾓｰﾀﾎﾟﾝﾌﾟ[普通型] |  |  |  |  | FSJ00K04K
潜水ﾎﾟﾝﾌﾟ 口径50mm 全揚程30m | 1 | 供用日
供用日当たり損料（b1） |  |  |  |  | 積算基準建設機0 省略
水槽(一般工事用)[鋼板製簡易水槽] |  |  |  |  | FSJ00K05K
5m3 | 1 | 供用日
供用日当たり損料（b1） |  |  |  |  | 積算基準建設機0 省略
動力制御盤 |  |  |  |  | FSJ00K06K
CP-4 | 1 | 供用日
（供用日当たり損料）見積1,310円/供用日 |  |  |  |  | 0 省略
小計 | 1 | 供用日
01-実施-下水-3500-当初
SUPERJET35ﾌﾟﾗﾝﾄ帯機械損料(運転日当たり)
|  | 施 工 内 訳 表 |  |  | 01年10月20日適用
| VSJ3500PK1 |  |  |  | 施工 第0-0214号内訳表
平成30年10月 SUPERJET工法（SUPERJET35） |  |  |  |  | 1 日 当り
名称・規格など | 数 量 | 単 位 | 単 価 | 金 額 | 備 考 ・ 管 理 費 区 分
超高圧大容量ﾎﾟﾝﾌﾟ（ｴﾝｼﾞﾝ） |  |  |  |  | FSJ00K11U
圧力35MPa,流量400㍑/分,SG-400ｸﾗｽ | 1 | 日
（運転日当たり損料）見積83,700円/日 |  |  |  |  | 0 省略
ｾﾒﾝﾄｽﾗﾘｰﾌﾟﾗﾝﾄ |  |  |  |  | FSJ00K12U
配合能力400㍑/分,NMA1000ｸﾗｽ | 1 | 日
（運転日当たり損料）見積11,600円/日 |  |  |  |  | 0 省略
ﾌｨﾙﾀ式集塵機 |  |  |  |  | FSJ00K13U
60m3/分 | 1 | 日
（運転日当たり損料）見積1,070円/日 |  |  |  |  | 0 省略
固化材ｻｲﾛ |  |  |  |  | FSJ00K14U
30t 移動型 | 1 | 日
運転日当たり損料（A） |  |  |  |  | 積算基準建設機0 省略
工事用水中ﾓｰﾀﾎﾟﾝﾌﾟ[撹拌装置付] |  |  |  |  | FSJ00K15U
水中ｻﾝﾄﾞﾎﾟﾝﾌﾟ 口径80mm 全揚程20m | 1 | 日
運転日当たり損料（A） |  |  |  |  | 積算基準建設機0 省略
工事用水中ﾓｰﾀﾎﾟﾝﾌﾟ[普通型] |  |  |  |  | FSJ00K16U
潜水ﾎﾟﾝﾌﾟ 口径100mm 全揚程20m | 1 | 日
運転日当たり損料（A） |  |  |  |  | 積算基準建設機0 省略
高圧洗浄機[工事用･ﾓｰﾀ駆動] |  |  |  |  | FSJ00K18U
30.1L/min 4.9MPa | 1 | 日
運転日当たり損料（A） |  |  |  |  | 積算基準建設機0 省略
SUPERJET35記録装置 |  |  |  |  | FSJ00K19U
流量他,MGR-2000Aｸﾗｽ | 1 | 日
（運転日当たり損料）見積4,500円/日 |  |  |  |  | 0 省略
工事用水中ﾓｰﾀﾎﾟﾝﾌﾟ[普通型] |  |  |  |  | FSJ00K20U
潜水ﾎﾟﾝﾌﾟ 口径80mm 全揚程20m | 1 | 日
運転日当たり損料（A） |  |  |  |  | 積算基準建設機0 省略
工事用水中ﾓｰﾀﾎﾟﾝﾌﾟ[撹拌装置付] |  |  |  |  | FSJ00K15U
水中ｻﾝﾄﾞﾎﾟﾝﾌﾟ 口径80mm 全揚程20m | 1 | 日
運転日当たり損料（A） |  |  |  |  | 積算基準建設機0 省略
小計 | 1 | 日
01-実施-下水-3500-当初
SUPERJET35ﾌﾟﾗﾝﾄ帯機械損料(供用日当たり)
|  | 施 工 内 訳 表 |  |  | 01年10月20日適用
| VSJ3500PK2 |  |  |  | 施工 第0-0215号内訳表
平成30年10月 SUPERJET工法（SUPERJET35） |  |  |  |  | 1 供用日 当り
名称・規格など | 数 量 | 単 位 | 単 価 | 金 額 | 備 考 ・ 管 理 費 区 分
超高圧大容量ﾎﾟﾝﾌﾟ（ｴﾝｼﾞﾝ） |  |  |  |  | FSJ00K11K
圧力35MPa,流量400㍑/分,SG-400ｸﾗｽ | 1 | 供用日
（供用日当たり損料）見積50,400円/供用日 |  |  |  |  | 0 省略
ｾﾒﾝﾄｽﾗﾘｰﾌﾟﾗﾝﾄ |  |  |  |  | FSJ00K12K
配合能力400㍑/分,NMA1000ｸﾗｽ | 1 | 供用日
（供用日当たり損料）見積13,000円/供用日 |  |  |  |  | 0 省略
ﾌｨﾙﾀ式集塵機 |  |  |  |  | FSJ00K13K
60m3/分 | 1 | 供用日
（供用日当たり損料）見積1,070円/供用日 |  |  |  |  | 0 省略
固化材ｻｲﾛ |  |  |  |  | FSJ00K14K
30t 移動型 | 1 | 供用日
供用日当たり損料（b1） |  |  |  |  | 積算基準建設機0 省略
工事用水中ﾓｰﾀﾎﾟﾝﾌﾟ[撹拌装置付] |  |  |  |  | FSJ00K15K
水中ｻﾝﾄﾞﾎﾟﾝﾌﾟ 口径80mm 全揚程20m | 1 | 供用日
供用日当たり損料（b1） |  |  |  |  | 積算基準建設機0 省略
工事用水中ﾓｰﾀﾎﾟﾝﾌﾟ[普通型] |  |  |  |  | FSJ00K16K
潜水ﾎﾟﾝﾌﾟ 口径100mm 全揚程20m | 1 | 供用日
供用日当たり損料（b1） |  |  |  |  | 積算基準建設機0 省略
水槽(一般工事用)[鋼板製簡易水槽] |  |  |  |  | FSJ00K17K
30m3 | 2 | 供用日
供用日当たり損料（b1） |  |  |  |  | 積算基準建設機0 省略
高圧洗浄機[工事用･ﾓｰﾀ駆動] |  |  |  |  | FSJ00K18K
30.1L/min 4.9MPa | 1 | 供用日
供用日当たり損料（b1） |  |  |  |  | 積算基準建設機0 省略
SUPERJET35記録装置 |  |  |  |  | FSJ00K19K
流量他,MGR-2000Aｸﾗｽ | 1 | 供用日
（供用日当たり損料）見積4,340円/供用日 |  |  |  |  | 0 省略
工事用水中ﾓｰﾀﾎﾟﾝﾌﾟ[普通型] |  |  |  |  | FSJ00K20K
潜水ﾎﾟﾝﾌﾟ 口径80mm 全揚程20m | 1 | 供用日
供用日当たり損料（b1） |  |  |  |  | 積算基準建設機0 省略
工事用水中ﾓｰﾀﾎﾟﾝﾌﾟ[撹拌装置付] |  |  |  |  | FSJ00K15K
水中ｻﾝﾄﾞﾎﾟﾝﾌﾟ 口径80mm 全揚程20m | 1 | 供用日
供用日当たり損料（b1） |  |  |  |  | 積算基準建設機0 省略
小計 | 1 | 供用日
01-実施-下水-3500-当初
SUPERJET35造成帯機械損料（運転日当たり）
|  | 施 工 内 訳 表 |  |  | 01年10月20日適用
| VSJ3500ZK1 |  |  |  | 施工 第0-0216号内訳表
平成30年10月 SUPERJET工法（SUPERJET35） |  |  |  |  | 1 日 当り
名称・規格など | 数 量 | 単 位 | 単 価 | 金 額 | 備 考 ・ 管 理 費 区 分
SUPERJET35施工機 |  |  |  |  | FSJ00K31U
自動引上げ装置付,削孔兼用機 | 1 | 日
（運転日当たり損料）見積17,100円/日 |  |  |  |  | 0 省略
SUPERJET35整流装置付ﾓﾆﾀｰ |  |  |  |  | FSJ00K32U
超硬合金製,φ110mm | 1 | 日
（運転日当たり損料）見積75,000円/日 |  |  |  |  | 0 省略
SUPERJET35ｽｲｰﾍﾞﾙ |  |  |  |  | FSJ00K33U
耐圧80MPa,φ90mm | 1 | 日
（運転日当たり損料）見積16,900円/日 |  |  |  |  | 0 省略
SUPERJET35ﾛｯﾄﾞ |  |  |  |  | FSJ00K34U
φ90mm,3m/本,12本組 | 1 | 日
（運転日当たり損料）見積21,800円/日 |  |  |  |  | 0 省略
空気圧縮機[可搬式･ｴﾝｼﾞﾝ駆動･ｽｸﾘｭ] |  |  |  |  | FSJ00K35U
排出ｶﾞｽ対策型(第1次)18~19m3/min | 1 | 日
運転日当たり損料（A） |  |  |  |  | 積算基準建設機0 省略
高圧洗浄機[工事用･ﾓｰﾀ駆動] |  |  |  |  | FSJ00K18U
30.1L/min 4.9MPa | 1 | 日
運転日当たり損料（A） |  |  |  |  | 積算基準建設機0 省略
ｽﾗﾘﾎﾟﾝﾌﾟ[ﾓｰﾀ駆動型] |  |  |  |  | FSJ00K36U
口径100mm 全揚程50m | 1 | 日
運転日当たり損料（A） |  |  |  |  | 積算基準建設機0 省略
工事用水中ﾓｰﾀﾎﾟﾝﾌﾟ[撹拌装置付] |  |  |  |  | FSJ00K15U
水中ｻﾝﾄﾞﾎﾟﾝﾌﾟ 口径80mm 全揚程20m | 1 | 日
運転日当たり損料（A） |  |  |  |  | 積算基準建設機0 省略
動力制御盤 |  |  |  |  | FSJ00K37U
CP-3 | 1 | 日
（運転日当たり損料）見積1,610円/日 |  |  |  |  | 0 省略
小計 | 1 | 日
01-実施-下水-3500-当初
SUPERJET35造成帯機械損料（供用日当たり）
|  | 施 工 内 訳 表 |  |  | 01年10月20日適用
| VSJ3500ZK2 |  |  |  | 施工 第0-0217号内訳表
平成30年10月 SUPERJET工法（SUPERJET35） |  |  |  |  | 1 供用日 当り
名称・規格など | 数 量 | 単 位 | 単 価 | 金 額 | 備 考 ・ 管 理 費 区 分
SUPERJET35施工機 |  |  |  |  | FSJ00K31K
自動引上げ装置付,削孔兼用機 | 1 | 供用日
（供用日当たり損料）見積19,800円/供用日 |  |  |  |  | 0 省略
SUPERJET35整流装置付ﾓﾆﾀｰ |  |  |  |  | FSJ00K32K
超硬合金製,φ110mm | 1 | 供用日
（供用日当たり損料）見積24,400円/供用日 |  |  |  |  | 0 省略
SUPERJET35ｽｲｰﾍﾞﾙ |  |  |  |  | FSJ00K33K
耐圧80MPa,φ90mm | 1 | 供用日
（供用日当たり損料）見積5,500円/供用日 |  |  |  |  | 0 省略
SUPERJET35ﾛｯﾄﾞ |  |  |  |  | FSJ00K34K
φ90mm,3m/本,12本組 | 1 | 供用日
（供用日当たり損料）見積7,070円/供用日 |  |  |  |  | 0 省略
空気圧縮機[可搬式･ｴﾝｼﾞﾝ駆動･ｽｸﾘｭ] |  |  |  |  | FSJ00K35K
排出ｶﾞｽ対策型(第1次)18~19m3/min | 1 | 供用日
供用日当たり損料（b1） |  |  |  |  | 積算基準建設機0 省略
高圧洗浄機[工事用･ﾓｰﾀ駆動] |  |  |  |  | FSJ00K18K
30.1L/min 4.9MPa | 1 | 供用日
供用日当たり損料（b1） |  |  |  |  | 積算基準建設機0 省略
ｽﾗﾘﾎﾟﾝﾌﾟ[ﾓｰﾀ駆動型] |  |  |  |  | FSJ00K36K
口径100mm 全揚程50m | 1 | 供用日
供用日当たり損料（b1） |  |  |  |  | 積算基準建設機0 省略
工事用水中ﾓｰﾀﾎﾟﾝﾌﾟ[撹拌装置付] |  |  |  |  | FSJ00K15K
水中ｻﾝﾄﾞﾎﾟﾝﾌﾟ 口径80mm 全揚程20m | 1 | 供用日
供用日当たり損料（b1） |  |  |  |  | 積算基準建設機0 省略
動力制御盤 |  |  |  |  | FSJ00K37K
CP-3 | 1 | 供用日
（供用日当たり損料）見積1,260円/供用日 |  |  |  |  | 0 省略
小計 | 1 | 供用日
01-実施-下水-3500-当初
ﾊﾞｯｸﾎｳ運転費
|  | 施 工 内 訳 表 |  |  | 01年10月20日適用
| VSJ3500BH |  |  |  | 施工 第0-0218号内訳表
平成30年10月 SUPERJET工法（SUPERJET35） |  |  |  |  | 1 日 当り
名称・規格など | 数 量 | 単 位 | 単 価 | 金 額 | 備 考 ・ 管 理 費 区 分
運転手(特殊) |  |  |  |  | RR0114
| 1.0 | 人
0 省略
軽油 |  |  |  |  | TZJ6702002
1.2号ﾊﾟﾄﾛｰﾙ給油 | 121 | l
0 省略
ﾊﾞｯｸﾎｳ(ｸﾛｰﾗ)[標準] |  |  |  |  | TLC1010007
山積0.8m3(平積0.6m3) | 1.3 | 日
0 省略
諸雑費（まるめ） |  |  |  |  | #80
| 1 | 式
0 省略
小計 | 1 | 日
01-実施-下水-3500-当初
高圧噴射攪拌工（消耗材料費）
φ3500mm，施工本数12本 |  | 施 工 内 訳 表 |  |  | 01年10月20日適用
| VSJ3500S |  |  |  | 施工 第0-0219号内訳表
平成30年10月 SUPERJET工法（SUPERJET35） |  |  |  |  | 1 式 当り
名称・規格など | 数 量 | 単 位 | 単 価 | 金 額 | 備 考 ・ 管 理 費 区 分
ｶﾞｲﾄﾞﾎｰﾙ削孔用消耗材料費 |  |  |  |  | VSJ3500S1 施工 第0-0220号内訳表
粘性土 | 7.2 | ｍ
平成30年10月 0 省略
ｶﾞｲﾄﾞﾎｰﾙ削孔用消耗材料費 |  |  |  |  | VSJ3500S2 施工 第0-0221号内訳表
砂質土（N≦50） | 273.6 | ｍ
平成30年10月 0 省略
SUPERJET35噴射用消耗材料費 |  |  |  |  | VSJ3500S3 施工 第0-0222号内訳表
| 205 | m3
平成30年10月 0 省略
小計 | 1 | 式
01-実施-下水-3500-当初
ｶﾞｲﾄﾞﾎｰﾙ削孔用消耗材料費
粘性土 |  | 施 工 内 訳 表 |  |  | 01年10月20日適用
| VSJ3500S1 |  |  |  | 施工 第0-0220号内訳表
平成30年10月 SUPERJET工法（SUPERJET35） |  |  |  |  | 1 ｍ 当り
名称・規格など | 数 量 | 単 位 | 単 価 | 金 額 | 備 考 ・ 管 理 費 区 分
ﾒﾀﾙｸﾗｳﾝ |  |  |  |  | FSJ00S001 1
削孔径d=140mm | 0.07 | 個
材料価格 見積8,700円/個 |  |  |  |  | 0 省略
ｽﾀﾋﾞﾗｲｻﾞｰ |  |  |  |  | FSJ00S003 1
削孔径d=140mm | 0.01 | 個
材料価格 見積5,200円/個 |  |  |  |  | 0 省略
ｹｰｼﾝｸﾞﾊﾟｲﾌﾟ |  |  |  |  | FSJ00S005 1
削孔径d=140mm | 0.07 | ｍ
材料価格 見積15,200円/m |  |  |  |  | 0 省略
雑品 上記合計の5% |  |  |  |  | #01
％
0 省略
小計 | 1 | ｍ
01-実施-下水-3500-当初
ｶﾞｲﾄﾞﾎｰﾙ削孔用消耗材料費
砂質土（N≦50） |  | 施 工 内 訳 表 |  |  | 01年10月20日適用
| VSJ3500S2 |  |  |  | 施工 第0-0221号内訳表
平成30年10月 SUPERJET工法（SUPERJET35） |  |  |  |  | 1 ｍ 当り
名称・規格など | 数 量 | 単 位 | 単 価 | 金 額 | 備 考 ・ 管 理 費 区 分
ﾒﾀﾙｸﾗｳﾝ |  |  |  |  | FSJ00S001 1
削孔径d=140mm | 0.10 | 個
材料価格 見積8,700円/個 |  |  |  |  | 0 省略
ｽﾀﾋﾞﾗｲｻﾞｰ |  |  |  |  | FSJ00S003 1
削孔径d=140mm | 0.02 | 個
材料価格 見積5,200円/個 |  |  |  |  | 0 省略
ｹｰｼﾝｸﾞﾊﾟｲﾌﾟ |  |  |  |  | FSJ00S005 1
削孔径d=140mm | 0.10 | ｍ
材料価格 見積15,200円/m |  |  |  |  | 0 省略
雑品 上記合計の5% |  |  |  |  | #01
％
0 省略
小計 | 1 | ｍ
01-実施-下水-3500-当初
SUPERJET35噴射用消耗材料費
|  | 施 工 内 訳 表 |  |  | 01年10月20日適用
| VSJ3500S3 |  |  |  | 施工 第0-0222号内訳表
平成30年10月 SUPERJET工法（SUPERJET35） |  |  |  |  | 1 m3 当り
名称・規格など | 数 量 | 単 位 | 単 価 | 金 額 | 備 考 ・ 管 理 費 区 分
高圧ｴｱｰﾎｰｽ |  |  |  |  | FSJ00S011 1
φ38mm,L=80m,耐圧3MPa | 0.0004 | 式
材料価格 見積270,000円/式 |  |  |  |  | 0 省略
ｴｱｰﾉｽﾞﾙ |  |  |  |  | FSJ00S012 1
硬質合金製 2ｹ/組 | 0.02 | 組
材料価格 見積175,000円/組 |  |  |  |  | 0 省略
ﾊﾟｯｷﾝ・Oﾘﾝｸﾞ類 |  |  |  |  | FSJ00S013 1
超高圧ﾎﾟﾝﾌﾟ,配合ﾌﾟﾗﾝﾄ他 | 0.015 | 式
材料価格 見積83,000円/式 |  |  |  |  | 0 省略
ﾊﾞﾙﾌﾞ･ｼｰﾙ･ﾌﾟﾗﾝｼﾞｬｰ類 |  |  |  |  | FSJ00S014 1
超高圧大容量ﾎﾟﾝﾌﾟ | 0.002 | 式
材料価格 見積1,950,000円/式 |  |  |  |  | 0 省略
ｻｸｼｮﾝﾎｰｽ |  |  |  |  | FSJ00S015 1
φ80mm,L=20m,配合ﾌﾟﾗﾝﾄ用 | 0.0003 | 式
材料価格 見積30,000円/式 |  |  |  |  | 0 省略
超高圧ｼﾞｪｯﾄ用ﾉｽﾞﾙ |  |  |  |  | FSJ00S016 1
全超硬合金製 2ｹ/組 | 0.004 | 組
材料価格 見積380,000円/組 |  |  |  |  | 0 省略
超高圧大流量ﾎｰｽ |  |  |  |  | FSJ00S017 1
φ38mm,L=80m,耐圧35MPa | 0.0012 | 組
材料価格 見積1,680,000円/組 |  |  |  |  | 0 省略
雑品 上記合計の1% |  |  |  |  | #01
％
0 省略
小計 | 1 | m3
01-実施-下水-3500-当初
燃料費
|  | 施 工 内 訳 表 |  |  | 01年10月20日適用
| VSJ3500N |  |  |  | 施工 第0-0223号内訳表
平成30年10月 SUPERJET工法（SUPERJET35） |  |  |  |  | 1 式 当り
名称・規格など | 数 量 | 単 位 | 単 価 | 金 額 | 備 考 ・ 管 理 費 区 分
軽油 |  |  |  |  | TZJ6702002
1.2号ﾊﾟﾄﾛｰﾙ給油 | 6,596 | l
0 省略
小計 | 1 | 式
01-実施-下水-3500-当初
SUPERJET35ﾌﾟﾗﾝﾄ機械据付撤去費
|  | 施 工 内 訳 表 |  |  | 01年10月20日適用
| VSJ3500P1 |  |  |  | 施工 第0-0224号内訳表
平成30年10月 SUPERJET工法（SUPERJET35） |  |  |  |  | 1 回 当り
名称・規格など | 数 量 | 単 位 | 単 価 | 金 額 | 備 考 ・ 管 理 費 区 分
土木一般世話役 |  |  |  |  | RR0125 1
| 5 | 人
0 省略
運転手(特殊) |  |  |  |  | RR0114 1
| 10 | 人
0 省略
特殊作業員 |  |  |  |  | RR0101 1
| 10 | 人
0 省略
電工 |  |  |  |  | RR0201 1
| 5 | 人
0 省略
電工 |  |  |  |  | RR0201 1
| 5 | 人
0 省略
普通作業員 |  |  |  |  | RR0102 1
| 5 | 人
0 省略
ﾗﾌﾃﾚｰﾝｸﾚｰﾝ[油圧伸縮ｼﾞﾌﾞ型] |  |  |  |  | TLC1130006 1
25t吊 | 3 | 日
0 省略
ﾗﾌﾃﾚｰﾝｸﾚｰﾝ[油圧伸縮ｼﾞﾌﾞ型] |  |  |  |  | TLC1130010 1
50t吊 | 2 | 日
0 省略
仮設材料費 上記合計の20% |  |  |  |  | #01
％
0 省略
小計 | 1 | 回
01-実施-下水-3500-当初
ｶﾞｲﾄﾞﾎｰﾙ削孔ﾌﾟﾗﾝﾄ据付撤去費
|  | 施 工 内 訳 表 |  |  | 01年10月20日適用
| VSJ3500P2 |  |  |  | 施工 第0-0225号内訳表
平成30年10月 SUPERJET工法（SUPERJET35） |  |  |  |  | 1 回 当り
名称・規格など | 数 量 | 単 位 | 単 価 | 金 額 | 備 考 ・ 管 理 費 区 分
運転手(特殊) |  |  |  |  | RR0114 1
| 3 | 人
0 省略
特殊作業員 |  |  |  |  | RR0101 1
| 3 | 人
0 省略
普通作業員 |  |  |  |  | RR0102 1
| 3 | 人
0 省略
仮設材料費 上記合計の20% |  |  |  |  | #01
％
0 省略
小計 | 1 | 回
01-実施-下水-3500-当初
廃材処理費
ｱｽﾌｧﾙﾄ舗装廃材 |  | 施 工 内 訳 表 |  |  | 01年10月20日適用
| S0930 |  |  |  | 施工 第0-0229号内訳表
1 ｔ 当り
名称・規格など | 数 量 | 単 位 | 単 価 | 金 額 | 備 考 ・ 管 理 費 区 分
ｱｽﾌｧﾙﾄ舗装廃材処理費 |  |  |  |  | T5695
(投棄料) | 1.00 | t
T 処分費等
諸雑費(まるめ) |  |  |  |  | #80
| 1.00 | 式
T 処分費等
小計 | 1 | ｔ
廃材区分 =4 ｱｽﾌｧﾙﾄ舗装廃材
01-実施-下水-3500-当初
ﾊﾟﾈﾙ取付及び取除費
|  | 施 工 内 訳 表 |  |  | 01年10月20日適用
| SWG351050 |  |  |  | 施工 第0-0239号内訳表
(防音ﾊｳｽ) |  |  |  |  | 1 m2 当り
名称・規格など | 数 量 | 単 位 | 単 価 | 金 額 | 備 考 ・ 管 理 費 区 分
土木一般世話役 |  |  |  |  | RR0125 12
人
0 省略
とび工 |  |  |  |  | RR0106 12
人
0 省略
普通作業員 |  |  |  |  | RR0102 12
人
0 省略
ﾗﾌﾃﾚｰﾝｸﾚｰﾝ[油圧伸縮ｼﾞﾌﾞ型] |  |  |  |  | TLC1130006 2
25t吊 |  | 日
0 省略
高所作業車運転 |  |  |  |  | SWM351050 2 施工 第0-0240号内訳表
日
0 省略
諸雑費(率+まるめ) |  |  |  |  | #71
%
0 省略
+00
小計 | 1 | m2
作業区分 =1 取付
防音壁の高さ =1 13m以下
ﾗﾌﾃﾚｰﾝｸﾚｰﾝ賃料補正係数 =1 標準(1.0)
01-実施-下水-3500-当初
高所作業車運転
|  | 施 工 内 訳 表 |  |  | 01年10月20日適用
| SWM351050 |  |  |  | 施工 第0-0240号内訳表
1 日 当り
名称・規格など | 数 量 | 単 位 | 単 価 | 金 額 | 備 考 ・ 管 理 費 区 分
運転手(特殊) |  |  |  |  | RR0114 1
人
0 省略
軽油 |  |  |  |  | TZJ6702002 1
1.2号ﾊﾟﾄﾛｰﾙ給油 | 25.000 | l
0 省略
高所作業車(ﾄﾗｯｸ架装ﾘﾌﾄ車) |  |  |  |  | TLC3100018 1
[ﾌﾞｰﾑ型･直伸･屈折式]作業床高さ12m |  | 日
0 省略
諸雑費（まるめ） |  |  |  |  | #80
| 1.00 | 式
0 省略
小計 | 1 | 日
防音壁の高さ =1 13m以下
01-実施-下水-3500-当初
ﾊﾟﾈﾙ取付及び取除費
|  | 施 工 内 訳 表 |  |  | 01年10月20日適用
| SWG351050 |  |  |  | 施工 第0-0241号内訳表
(防音ﾊｳｽ) |  |  |  |  | 1 m2 当り
名称・規格など | 数 量 | 単 位 | 単 価 | 金 額 | 備 考 ・ 管 理 費 区 分
土木一般世話役 |  |  |  |  | RR0125 12
人
0 省略
とび工 |  |  |  |  | RR0106 12
人
0 省略
普通作業員 |  |  |  |  | RR0102 12
人
0 省略
ﾗﾌﾃﾚｰﾝｸﾚｰﾝ[油圧伸縮ｼﾞﾌﾞ型] |  |  |  |  | TLC1130006 2
25t吊 |  | 日
0 省略
高所作業車運転 |  |  |  |  | SWM351050 2 施工 第0-0240号内訳表
日
0 省略
諸雑費(まるめ) |  |  |  |  | #80
| 1.00 | 式
0 省略
+00
小計 | 1 | m2
作業区分 =2 取除
防音壁の高さ =1 13m以下
ﾗﾌﾃﾚｰﾝｸﾚｰﾝ賃料補正係数 =1 標準(1.0)
01-実施-下水-3500-当初
防音ﾊﾟﾈﾙ賃料
BSK-Cﾀｲﾌﾟ |  | 施 工 内 訳 表 |  |  | 01年10月20日適用
| VBH0001 |  |  |  | 施工 第0-0242号内訳表
1 式 当り
名称・規格など | 数 量 | 単 位 | 単 価 | 金 額 | 備 考 ・ 管 理 費 区 分
防音ﾊﾟﾈﾙ賃料 |  |  |  |  | VBH0001A 施工 第0-0243号内訳表
BSK-Cﾀｲﾌﾟ | 482 | 日
0 省略
防音ﾊﾟﾈﾙ基本料 |  |  |  |  | FBH0002
BSK-Cﾀｲﾌﾟ | 3,277 | m2
特別単価調査 0 省略
小計 | 1 | 式
01-実施-下水-3500-当初
防音ﾊﾟﾈﾙ賃料
BSK-Cﾀｲﾌﾟ |  | 施 工 内 訳 表 |  |  | 01年10月20日適用
| VBH0001A |  |  |  | 施工 第0-0243号内訳表
1 日 当り
名称・規格など | 数 量 | 単 位 | 単 価 | 金 額 | 備 考 ・ 管 理 費 区 分
防音ﾊﾟﾈﾙ賃料 |  |  |  |  | FBH0001
BSK-Cﾀｲﾌﾟ | 3,277 | m2・日
特別単価調査 0 省略
小計 | 1 | 日
01-実施-下水-3500-当初
人員用扉ﾊﾟﾈﾙ賃料
BSK-Cﾀｲﾌﾟ 2m2/枚 |  | 施 工 内 訳 表 |  |  | 01年10月20日適用
| VBH0002 |  |  |  | 施工 第0-0244号内訳表
1 式 当り
名称・規格など | 数 量 | 単 位 | 単 価 | 金 額 | 備 考 ・ 管 理 費 区 分
人員用扉ﾊﾟﾈﾙ賃料 |  |  |  |  | VBH0002A 施工 第0-0245号内訳表
BSK-Cﾀｲﾌﾟ 2m2/枚 | 482 | 日
0 省略
人員用扉ﾊﾟﾈﾙ基本料 |  |  |  |  | FBH0005
BSK-Cﾀｲﾌﾟ,2m2/枚 | 2 | 枚
特別単価調査 0 省略
小計 | 1 | 式
01-実施-下水-3500-当初
人員用扉ﾊﾟﾈﾙ賃料
BSK-Cﾀｲﾌﾟ 2m2/枚 |  | 施 工 内 訳 表 |  |  | 01年10月20日適用
| VBH0002A |  |  |  | 施工 第0-0245号内訳表
1 日 当り
名称・規格など | 数 量 | 単 位 | 単 価 | 金 額 | 備 考 ・ 管 理 費 区 分
人員用扉ﾊﾟﾈﾙ賃料 |  |  |  |  | FBH0004
BSK-Cﾀｲﾌﾟ,2m2/枚 | 2 | 枚・日
特別単価調査 0 省略
小計 | 1 | 日
01-実施-下水-3500-当初
換気ﾊﾟﾈﾙ賃料
BSK-Cﾀｲﾌﾟ 2m2/枚 |  | 施 工 内 訳 表 |  |  | 01年10月20日適用
| VBH0003 |  |  |  | 施工 第0-0246号内訳表
1 式 当り
名称・規格など | 数 量 | 単 位 | 単 価 | 金 額 | 備 考 ・ 管 理 費 区 分
換気ﾊﾟﾈﾙ賃料 |  |  |  |  | VBH0003A 施工 第0-0247号内訳表
BSK-Cﾀｲﾌﾟ 2m2/枚 | 482 | 日
0 省略
換気ﾊﾟﾈﾙ基本料 |  |  |  |  | FBH0007
BSK-Cﾀｲﾌﾟ,2m2/枚 | 44 | 枚
特別単価調査 0 省略
小計 | 1 | 式
01-実施-下水-3500-当初
換気ﾊﾟﾈﾙ賃料
BSK-Cﾀｲﾌﾟ 2m2/枚 |  | 施 工 内 訳 表 |  |  | 01年10月20日適用
| VBH0003A |  |  |  | 施工 第0-0247号内訳表
1 日 当り
名称・規格など | 数 量 | 単 位 | 単 価 | 金 額 | 備 考 ・ 管 理 費 区 分
換気ﾊﾟﾈﾙ賃料 |  |  |  |  | FBH0006
BSK-Cﾀｲﾌﾟ,2m2/枚 | 44 | 枚・日
特別単価調査 0 省略
小計 | 1 | 日
01-実施-下水-3500-当初
有圧換気扇（防爆型）賃料
|  | 施 工 内 訳 表 |  |  | 01年10月20日適用
| VBH0004 |  |  |  | 施工 第0-0248号内訳表
1 式 当り
名称・規格など | 数 量 | 単 位 | 単 価 | 金 額 | 備 考 ・ 管 理 費 区 分
有圧換気扇（防爆型）賃料 |  |  |  |  | VBH0004A 施工 第0-0249号内訳表
| 482 | 日
0 省略
有圧換気扇（防爆型）基本料 |  |  |  |  | FBH0009
| 22 | 基
特別単価調査 0 省略
小計 | 1 | 式
01-実施-下水-3500-当初
有圧換気扇（防爆型）賃料
|  | 施 工 内 訳 表 |  |  | 01年10月20日適用
| VBH0004A |  |  |  | 施工 第0-0249号内訳表
1 日 当り
名称・規格など | 数 量 | 単 位 | 単 価 | 金 額 | 備 考 ・ 管 理 費 区 分
有圧換気扇（防爆型）賃料 |  |  |  |  | FBH0008
| 22 | 基・日
特別単価調査 0 省略
小計 | 1 | 日
01-実施-下水-3500-当初
鉄骨工場加工費
|  | 施 工 内 訳 表 |  |  | 01年10月20日適用
| SWG351100 |  |  |  | 施工 第0-0250号内訳表
(防音ﾊｳｽ) |  |  |  |  | 1 t 当り
名称・規格など | 数 量 | 単 位 | 単 価 | 金 額 | 備 考 ・ 管 理 費 区 分
鉄骨工 |  |  |  |  | RR0111 1
人
0 省略
諸雑費(率+まるめ) |  |  |  |  | #71
%
0 省略
小計 | 1 | t
01-実施-下水-3500-当初
工場溶接費
|  | 施 工 内 訳 表 |  |  | 01年10月20日適用
| SWG351150 |  |  |  | 施工 第0-0251号内訳表
(防音ﾊｳｽ) |  |  |  |  | 1 m 当り
名称・規格など | 数 量 | 単 位 | 単 価 | 金 額 | 備 考 ・ 管 理 費 区 分
溶接工 |  |  |  |  | RR0113 1
人
0 省略
諸雑費(率+まるめ) |  |  |  |  | #71
%
0 省略
小計 | 1 | m
01-実施-下水-3500-当初
塗装費
|  | 施 工 内 訳 表 |  |  | 01年10月20日適用
| SWG351200 |  |  |  | 施工 第0-0252号内訳表
(防音ﾊｳｽ) |  |  |  |  | 1 m2 当り
名称・規格など | 数 量 | 単 位 | 単 価 | 金 額 | 備 考 ・ 管 理 費 区 分
塗装工 |  |  |  |  | RR0112 1
人
0 省略
一般さび止めﾍﾟｲﾝﾄ |  |  |  |  | TZJ7300051 1
JIS K 5621 1種 | 0.480 | kg
0 省略
諸雑費(まるめ) |  |  |  |  | #80
| 1.00 | 式
0 省略
小計 | 1 | m2
01-実施-下水-3500-当初
組立費
|  | 施 工 内 訳 表 |  |  | 01年10月20日適用
| SWG351250 |  |  |  | 施工 第0-0253号内訳表
(防音ﾊｳｽ) |  |  |  |  | 1 t 当り
名称・規格など | 数 量 | 単 位 | 単 価 | 金 額 | 備 考 ・ 管 理 費 区 分
土木一般世話役 |  |  |  |  | RR0125 42
人
0 省略
とび工 |  |  |  |  | RR0106 42
人
0 省略
普通作業員 |  |  |  |  | RR0102 42
人
0 省略
ﾗﾌﾃﾚｰﾝｸﾚｰﾝ[油圧伸縮ｼﾞﾌﾞ型] |  |  |  |  | TLC1130006 2
25t吊 |  | 日
0 省略
器具損料 |  |  |  |  | #04 2
%
0 省略
諸雑費(まるめ) |  |  |  |  | #80
| 1.00 | 式
0 省略
小計 | 1 | t
ﾗﾌﾃﾚｰﾝｸﾚｰﾝ賃料補正係数 =1 標準(1.0)
01-実施-下水-3500-当初
ﾎﾞﾙﾄ本締費
|  | 施 工 内 訳 表 |  |  | 01年10月20日適用
| SWG351300 |  |  |  | 施工 第0-0254号内訳表
(防音ﾊｳｽ) |  |  |  |  | 1 t 当り
名称・規格など | 数 量 | 単 位 | 単 価 | 金 額 | 備 考 ・ 管 理 費 区 分
鉄骨工 |  |  |  |  | RR0111 42
人
0 省略
とび工 |  |  |  |  | RR0106 42
人
0 省略
締付機器損料 |  |  |  |  | #04 2
%
0 省略
諸雑費(まるめ) |  |  |  |  | #80
| 1.00 | 式
0 省略
小計 | 1 | t
01-実施-下水-3500-当初
解体費
|  | 施 工 内 訳 表 |  |  | 01年10月20日適用
| VE2015K |  |  |  | 施工 第0-0255号内訳表
積算基準下水道 |  |  |  |  | 1 ｔ 当り
名称・規格など | 数 量 | 単 位 | 単 価 | 金 額 | 備 考 ・ 管 理 費 区 分
組立費 |  |  |  |  | SWG351250 施工 第0-0253号内訳表
| 1 | t
(防音ﾊｳｽ) 0 省略
全体割増 組立費の75% |  |  |  |  | +00
小計 | 1 | ｔ
01-実施-下水-3500-当初
鉄骨材料賃料
標準品+土台H形鋼 |  | 施 工 内 訳 表 |  |  | 01年10月20日適用
| VBH0005 |  |  |  | 施工 第0-0256号内訳表
1 式 当り
名称・規格など | 数 量 | 単 位 | 単 価 | 金 額 | 備 考 ・ 管 理 費 区 分
鉄骨材料賃料 |  |  |  |  | VBH0005A 施工 第0-0257号内訳表
標準品+土台H形鋼 | 482 | 日
0 省略
鉄骨材料基本料 |  |  |  |  | FBH00015
標準品+土台H形鋼 | 168 | ｔ
特別単価調査 0 省略
小計 | 1 | 式
01-実施-下水-3500-当初
鉄骨材料賃料
標準品+土台H形鋼 |  | 施 工 内 訳 表 |  |  | 01年10月20日適用
| VBH0005A |  |  |  | 施工 第0-0257号内訳表
1 日 当り
名称・規格など | 数 量 | 単 位 | 単 価 | 金 額 | 備 考 ・ 管 理 費 区 分
鉄骨材料賃料 |  |  |  |  | FBH00014
標準品+土台H形鋼 | 168 | ｔ・日
特別単価調査 0 省略
小計 | 1 | 日
01-実施-下水-3500-当初
購入土（砂質土）
天ヶ沢 |  | 施 工 内 訳 表 |  |  | 01年10月20日適用
| V1001A |  |  |  | 施工 第0-0261号内訳表
1 m3 当り
名称・規格など | 数 量 | 単 位 | 単 価 | 金 額 | 備 考 ・ 管 理 費 区 分
購入土（砂質土） |  |  |  |  | F0001
天ヶ沢 | 1 | m3
新潟市設計単価0 省略
土砂等運搬 |  |  |  |  | SCB210110 施工 第0-0262号内訳表
| 1 | m3
0 省略
小計 | 1 | m3
01-実施-下水-3500-当初
鉄筋工[市場単価]
SD345 D13，一般構造物 |  | 施 工 内 訳 表 |  |  | 01年10月20日適用
10t以上(標準) | SWB810010 |  |  |  | 施工 第0-0264号内訳表
1 t 当り
名称・規格など | 数 量 | 単 位 | 単 価 | 金 額 | 備 考 ・ 管 理 費 区 分
鉄筋ｺﾝｸﾘｰﾄ用棒鋼 |  |  |  |  | TZJ1102019 1
SD345 D13 | 1.030 | t
0 省略
鉄筋工 |  |  |  |  | TQJ1001002 1
加工･組立共一般構造物 | 1.000 | t
0 省略
諸雑費(まるめ) |  |  |  |  | #80
| 1.00 | 式
0 省略
小計 | 1 | t
鉄筋材料規格･径 =5 SD345 D13
規格･仕様区分 =1 一般構造物
施工規模 =1 10t以上(標準)
時間的制約を受ける場合の補正 =2 無
夜間作業補正 =2 無
ﾄﾝﾈﾙ内作業の補正 =2 無
法面作業の補正 =2 無
太径鉄筋補正 =1 補正無(鉄筋割合10%未満含む)
構造物種別による補正 =1 補正無(一般構造物)
01-実施-下水-3500-当初
構造物とりこわし
|  | 施 工 内 訳 表 |  |  | 01年10月20日適用
| SWB824010 |  |  |  | 施工 第0-0265号内訳表
1 m3 当り
名称・規格など | 数 量 | 単 位 | 単 価 | 金 額 | 備 考 ・ 管 理 費 区 分
鉄筋構造物 |  |  |  |  | TQJ1611007 1
昼間 機械施工 制約無 | 1.000 | m3
0 省略
諸雑費(まるめ) |  |  |  |  | #80
| 1.00 | 式
0 省略
小計 | 1 | m3
構造物区分 =2 鉄筋構造物
工法区分 =1 機械施工
時間的制約の有無 =1 無し
夜間作業の有無 =1 無し
低騒音･低振動対策 =1 必要
01-実施-下水-3500-当初
廃材処理費
ｺﾝｸﾘｰﾄ殻廃材(鉄筋) |  | 施 工 内 訳 表 |  |  | 01年10月20日適用
| S0930 |  |  |  | 施工 第0-0267号内訳表
1 ｔ 当り
名称・規格など | 数 量 | 単 位 | 単 価 | 金 額 | 備 考 ・ 管 理 費 区 分
ｺﾝｸﾘｰﾄ廃材引取料金 |  |  |  |  | T9999004
| 1.00 | t
T 処分費等
諸雑費(まるめ) |  |  |  |  | #80
| 1.00 | 式
T 処分費等
小計 | 1 | ｔ
廃材区分 =2 ｺﾝｸﾘｰﾄ殻廃材（鉄筋）
01-実施-下水-3500-当初
防音ﾊﾟﾈﾙ賃料
BSK-Cﾀｲﾌﾟ |  | 施 工 内 訳 表 |  |  | 01年10月20日適用
| VBH0001 |  |  |  | 施工 第0-0268号内訳表
1 式 当り
名称・規格など | 数 量 | 単 位 | 単 価 | 金 額 | 備 考 ・ 管 理 費 区 分
防音ﾊﾟﾈﾙ賃料 |  |  |  |  | VBH0001A 施工 第0-0269号内訳表
BSK-Cﾀｲﾌﾟ | 432 | 日
0 省略
防音ﾊﾟﾈﾙ基本料 |  |  |  |  | FBH0002
BSK-Cﾀｲﾌﾟ | 336 | m2
特別単価調査 0 省略
小計 | 1 | 式
01-実施-下水-3500-当初
防音ﾊﾟﾈﾙ賃料
BSK-Cﾀｲﾌﾟ |  | 施 工 内 訳 表 |  |  | 01年10月20日適用
| VBH0001A |  |  |  | 施工 第0-0269号内訳表
1 日 当り
名称・規格など | 数 量 | 単 位 | 単 価 | 金 額 | 備 考 ・ 管 理 費 区 分
防音ﾊﾟﾈﾙ賃料 |  |  |  |  | FBH0001
BSK-Cﾀｲﾌﾟ | 336 | m2・日
特別単価調査 0 省略
小計 | 1 | 日
01-実施-下水-3500-当初
人員用扉ﾊﾟﾈﾙ賃料
BSK-Cﾀｲﾌﾟ 2m2/枚 |  | 施 工 内 訳 表 |  |  | 01年10月20日適用
| VBH0002 |  |  |  | 施工 第0-0270号内訳表
1 式 当り
名称・規格など | 数 量 | 単 位 | 単 価 | 金 額 | 備 考 ・ 管 理 費 区 分
人員用扉ﾊﾟﾈﾙ賃料 |  |  |  |  | VBH0002A 施工 第0-0245号内訳表
BSK-Cﾀｲﾌﾟ 2m2/枚 | 432 | 日
0 省略
人員用扉ﾊﾟﾈﾙ基本料 |  |  |  |  | FBH0005
BSK-Cﾀｲﾌﾟ,2m2/枚 | 2 | 枚
特別単価調査 0 省略
小計 | 1 | 式
01-実施-下水-3500-当初
換気ﾊﾟﾈﾙ賃料
BSK-Cﾀｲﾌﾟ 2m2/枚 |  | 施 工 内 訳 表 |  |  | 01年10月20日適用
| VBH0003 |  |  |  | 施工 第0-0271号内訳表
1 式 当り
名称・規格など | 数 量 | 単 位 | 単 価 | 金 額 | 備 考 ・ 管 理 費 区 分
換気ﾊﾟﾈﾙ賃料 |  |  |  |  | VBH0003A 施工 第0-0272号内訳表
BSK-Cﾀｲﾌﾟ 2m2/枚 | 432 | 日
0 省略
換気ﾊﾟﾈﾙ基本料 |  |  |  |  | FBH0007
BSK-Cﾀｲﾌﾟ,2m2/枚 | 2 | 枚
特別単価調査 0 省略
小計 | 1 | 式
01-実施-下水-3500-当初
換気ﾊﾟﾈﾙ賃料
BSK-Cﾀｲﾌﾟ 2m2/枚 |  | 施 工 内 訳 表 |  |  | 01年10月20日適用
| VBH0003A |  |  |  | 施工 第0-0272号内訳表
1 日 当り
名称・規格など | 数 量 | 単 位 | 単 価 | 金 額 | 備 考 ・ 管 理 費 区 分
換気ﾊﾟﾈﾙ賃料 |  |  |  |  | FBH0006
BSK-Cﾀｲﾌﾟ,2m2/枚 | 2 | 枚・日
特別単価調査 0 省略
小計 | 1 | 日
01-実施-下水-3500-当初
有圧換気扇（防爆型）賃料
|  | 施 工 内 訳 表 |  |  | 01年10月20日適用
| VBH0004 |  |  |  | 施工 第0-0273号内訳表
1 式 当り
名称・規格など | 数 量 | 単 位 | 単 価 | 金 額 | 備 考 ・ 管 理 費 区 分
有圧換気扇（防爆型）賃料 |  |  |  |  | VBH0004A 施工 第0-0274号内訳表
| 432 | 日
0 省略
有圧換気扇（防爆型）基本料 |  |  |  |  | FBH0009
| 1 | 基
特別単価調査 0 省略
小計 | 1 | 式
01-実施-下水-3500-当初
有圧換気扇（防爆型）賃料
|  | 施 工 内 訳 表 |  |  | 01年10月20日適用
| VBH0004A |  |  |  | 施工 第0-0274号内訳表
1 日 当り
名称・規格など | 数 量 | 単 位 | 単 価 | 金 額 | 備 考 ・ 管 理 費 区 分
有圧換気扇（防爆型）賃料 |  |  |  |  | FBH0008
| 1 | 基・日
特別単価調査 0 省略
小計 | 1 | 日
01-実施-下水-3500-当初
鉄骨材料賃料
標準品+土台H形鋼 |  | 施 工 内 訳 表 |  |  | 01年10月20日適用
| VBH0005 |  |  |  | 施工 第0-0275号内訳表
1 式 当り
名称・規格など | 数 量 | 単 位 | 単 価 | 金 額 | 備 考 ・ 管 理 費 区 分
鉄骨材料賃料 |  |  |  |  | VBH0005A 施工 第0-0276号内訳表
標準品+土台H形鋼 | 432 | 日
0 省略
鉄骨材料基本料 |  |  |  |  | FBH00015
標準品+土台H形鋼 | 19.5 | ｔ
特別単価調査 0 省略
小計 | 1 | 式
01-実施-下水-3500-当初
鉄骨材料賃料
標準品+土台H形鋼 |  | 施 工 内 訳 表 |  |  | 01年10月20日適用
| VBH0005A |  |  |  | 施工 第0-0276号内訳表
1 日 当り
名称・規格など | 数 量 | 単 位 | 単 価 | 金 額 | 備 考 ・ 管 理 費 区 分
鉄骨材料賃料 |  |  |  |  | FBH00014
標準品+土台H形鋼 | 19.5 | ｔ・日
特別単価調査 0 省略
小計 | 1 | 日
01-実施-下水-3500-当初
交通誘導警備員B
|  | 施 工 内 訳 表 |  |  | 01年10月20日適用
| SWB010212 |  |  |  | 施工 第0-0277号内訳表
1 人日 当り
名称・規格など | 数 量 | 単 位 | 単 価 | 金 額 | 備 考 ・ 管 理 費 区 分
交通誘導警備員B |  |  |  |  | RR0804
人
0 省略
小計 | 1 | 人日
01-実施-下水-3500-当初
重建設機械分解組立輸送
分解組立+輸送(往復) |  | 施 工 内 訳 表 |  |  | 01年10月20日適用
BH山1.0上1.4下ｸﾗﾑ･ﾃﾚ0.4上0.6下 | SWB010350 |  |  |  | 施工 第0-0278号内訳表
立坑掘削 |  |  |  |  | 1 回 当り
名称・規格など | 数 量 | 単 位 | 単 価 | 金 額 | 備 考 ・ 管 理 費 区 分
特殊作業員 |  |  |  |  | RR0101 12
人
0 省略
ﾗﾌﾃﾚｰﾝｸﾚｰﾝ[油圧伸縮ｼﾞﾌﾞ型] |  |  |  |  | TLC1130006 12
25t吊 |  | 日
0 省略
運搬費等 |  |  |  |  | #01 2
%
0 省略
諸雑費(まるめ) |  |  |  |  | #80
| 1.00 | 式
0 省略
小計 | 1 | 回
作業区分 =1 分解組立+輸送(往復)
機械質量区分 =4 BH山1.0上1.4下ｸﾗﾑ･ﾃﾚ0.4上0.6下
分解組立用ｸﾚｰﾝ賃料補正係数 =1 標準(1.0)
01-実施-下水-3500-当初
重建設機械分解組立輸送
分解組立+輸送(往復) |  | 施 工 内 訳 表 |  |  | 01年10月20日適用
ｸﾛｰﾗｸﾚｰﾝ系35超80下(ｸﾗﾑ0.6超2下 | SWB010350 |  |  |  | 施工 第0-0279号内訳表
ECW-Ⅱ型 |  |  |  |  | 1 回 当り
名称・規格など | 数 量 | 単 位 | 単 価 | 金 額 | 備 考 ・ 管 理 費 区 分
特殊作業員 |  |  |  |  | RR0101 12
人
0 省略
ﾗﾌﾃﾚｰﾝｸﾚｰﾝ[油圧伸縮ｼﾞﾌﾞ型] |  |  |  |  | TLC1130006 12
25t吊 |  | 日
0 省略
運搬費等 |  |  |  |  | #01 2
%
0 省略
諸雑費(まるめ) |  |  |  |  | #80
| 1.00 | 式
0 省略
小計 | 1 | 回
作業区分 =1 分解組立+輸送(往復)
機械質量区分 =7 ｸﾛｰﾗｸﾚｰﾝ系35超80下(ｸﾗﾑ0.6超2下
分解組立用ｸﾚｰﾝ賃料補正係数 =1 標準(1.0)
01-実施-下水-3500-当初
重建設機械分解組立輸送
ECW-Ⅱ型機 |  | 施 工 内 訳 表 |  |  | 01年10月20日適用
| VECW0501 |  |  |  | 施工 第0-0280号内訳表
令和元年6月 ECW工法標準積算資料 |  |  |  |  | 1 回 当り
名称・規格など | 数 量 | 単 位 | 単 価 | 金 額 | 備 考 ・ 管 理 費 区 分
特殊作業員 |  |  |  |  | RR0101 12
| 27.7 | 人
0 省略
ｸﾛｰﾗｸﾚｰﾝ運転 |  |  |  |  | VECW0324 12 施工 第0-0281号内訳表
油圧駆動ｳｲﾝﾁ･ﾗﾁｽｼﾞﾌﾞ50t吊 | 6.0 | 日
令和元年6月 E0 省略
運搬費等率 労務費・ｸﾚｰﾝ運転の153% |  |  |  |  | #02
％
0 省略
諸雑費（率+まるめ）労務費・ｸﾚｰﾝ運転の2% |  |  |  |  | #71
％
0 省略
小計 | 1 | 回
01-実施-下水-3500-当初
ｸﾛｰﾗｸﾚｰﾝ運転
油圧駆動ｳｲﾝﾁ･ﾗﾁｽｼﾞﾌﾞ50t吊 |  | 施 工 内 訳 表 |  |  | 01年10月20日適用
| VECW0324 |  |  |  | 施工 第0-0281号内訳表
令和元年6月 ECW工法標準積算資料 |  |  |  |  | 1 日 当り
名称・規格など | 数 量 | 単 位 | 単 価 | 金 額 | 備 考 ・ 管 理 費 区 分
軽油 |  |  |  |  | TZJ6702002
1.2号ﾊﾟﾄﾛｰﾙ給油 | 58 | l
0 省略
ｸﾛｰﾗｸﾚｰﾝ[油圧駆動ｳｲﾝﾁ･ﾗﾁｽｼﾞﾌﾞ] |  |  |  |  | TLC1140005
50t吊 | 1.00 | 日
0 省略
諸雑費（まるめ） |  |  |  |  | #80
| 1 | 式
0 省略
小計 | 1 | 日
01-実施-下水-3500-当初
重建設機械分解組立輸送
分解組立+輸送(往復) |  | 施 工 内 訳 表 |  |  | 01年10月20日適用
ﾄﾗｯｸｸﾚｰﾝ系80t吊以上120t吊以下 | SWB010350 |  |  |  | 施工 第0-0282号内訳表
ｼｰﾙﾄﾞ機据付 |  |  |  |  | 1 回 当り
名称・規格など | 数 量 | 単 位 | 単 価 | 金 額 | 備 考 ・ 管 理 費 区 分
特殊作業員 |  |  |  |  | RR0101 12
人
0 省略
ﾗﾌﾃﾚｰﾝｸﾚｰﾝ[油圧伸縮ｼﾞﾌﾞ型] |  |  |  |  | TLC1130010 12
50t吊 |  | 日
0 省略
運搬費等 |  |  |  |  | #01 2
%
0 省略
諸雑費(まるめ) |  |  |  |  | #80
| 1.00 | 式
0 省略
小計 | 1 | 回
作業区分 =1 分解組立+輸送(往復)
機械質量区分 =10 ﾄﾗｯｸｸﾚｰﾝ系80t吊以上120t吊以下
分解組立用ｸﾚｰﾝ賃料補正係数 =1 標準(1.0)
01-実施-下水-3500-当初
仮設材等の運搬
往路 |  | 施 工 内 訳 表 |  |  | 01年10月20日適用
| SWB010020 |  |  |  | 施工 第0-0283号内訳表
(鋼矢板､H形鋼､覆工板､敷鉄板等) |  |  |  |  | 1 t 当り
名称・規格など | 数 量 | 単 位 | 単 価 | 金 額 | 備 考 ・ 管 理 費 区 分
基本運賃(仮設材運搬) |  |  |  |  | TZJ6810001 1
製品長12m以内 距離10kmまで | 1.000 | t
0 省略
諸雑費(まるめ) |  |  |  |  | #80
| 1.00 | 式
0 省略
小計 | 1 | t
片道運搬距離(実数入力) [km]=5.4 片道運搬距離(実数入力) [km]
製品長区分 =1 12m以内
運搬割増率 =4 各種(実数入力)
運搬割増率(実数入力) =0 運搬割増率(実数入力)
無
01-実施-下水-3500-当初
仮設材等の運搬
復路 |  | 施 工 内 訳 表 |  |  | 01年10月20日適用
| SWB010020 |  |  |  | 施工 第0-0284号内訳表
(鋼矢板､H形鋼､覆工板､敷鉄板等) |  |  |  |  | 1 t 当り
名称・規格など | 数 量 | 単 位 | 単 価 | 金 額 | 備 考 ・ 管 理 費 区 分
基本運賃(仮設材運搬) |  |  |  |  | TZJ6810001 1
製品長12m以内 距離10kmまで | 1.000 | t
0 省略
諸雑費(まるめ) |  |  |  |  | #80
| 1.00 | 式
0 省略
小計 | 1 | t
片道運搬距離(実数入力) [km]=5.4 片道運搬距離(実数入力) [km]
製品長区分 =1 12m以内
運搬割増率 =4 各種(実数入力)
運搬割増率(実数入力) =0 運搬割増率(実数入力)
無
01-実施-下水-3500-当初
仮設材等の積込み取卸し費
積込み､取卸し(片道分) |  | 施 工 内 訳 表 |  |  | 01年10月20日適用
往路 | SWB010030 |  |  |  | 施工 第0-0285号内訳表
1 t 当り
名称・規格など | 数 量 | 単 位 | 単 価 | 金 額 | 備 考 ・ 管 理 費 区 分
積込み.取卸し費(仮設材等) |  |  |  |  | TZJ6800001
| 1.000 | t
0 省略
小計 | 1 | t
作業区分 =3 積込み､取卸し(片道分)
01-実施-下水-3500-当初
仮設材等の積込み取卸し費
積込み､取卸し(片道分) |  | 施 工 内 訳 表 |  |  | 01年10月20日適用
復路 | SWB010030 |  |  |  | 施工 第0-0286号内訳表
1 t 当り
名称・規格など | 数 量 | 単 位 | 単 価 | 金 額 | 備 考 ・ 管 理 費 区 分
積込み.取卸し費(仮設材等) |  |  |  |  | TZJ6800001
| 1.000 | t
0 省略
小計 | 1 | t
作業区分 =3 積込み､取卸し(片道分)
01-実施-下水-3500-当初
打合せ協議
|  | 施 工 内 訳 表 |  |  | 01年10月20日適用
| V06050 |  |  |  | 施工 第0-0287号内訳表
1 業務 当り
名称・規格など | 数 量 | 単 位 | 単 価 | 金 額 | 備 考 ・ 管 理 費 区 分
主任技師 |  |  |  |  | RR0402
| 1.50 | 人
0 省略
技師(A) |  |  |  |  | RR0403
| 1.50 | 人
0 省略
技師(B) |  |  |  |  | RR0404
| 1.50 | 人
0 省略
諸雑費（まるめ） |  |  |  |  | #80
| 1 | 式
0 省略
小計 | 1 | 業務
01-実施-下水-3500-当初
現地踏査
|  | 施 工 内 訳 表 |  |  | 01年10月20日適用
| V060501 |  |  |  | 施工 第0-0288号内訳表
1 業務 当り
名称・規格など | 数 量 | 単 位 | 単 価 | 金 額 | 備 考 ・ 管 理 費 区 分
技師(A) |  |  |  |  | RR0403
| 0.44 | 人
0 省略
技師(B) |  |  |  |  | RR0404
| 0.44 | 人
0 省略
技師(C) |  |  |  |  | RR0405
| 0.44 | 人
0 省略
諸雑費（まるめ） |  |  |  |  | #80
| 1 | 式
0 省略
小計 | 1 | 業務
01-実施-下水-3500-当初
家屋調査費
床面積70㎡未満 |  | 施 工 内 訳 表 |  |  | 01年10月20日適用
木造建物Ａ | V06051 |  |  |  | 施工 第0-0289号内訳表
1 軒 当り
名称・規格など | 数 量 | 単 位 | 単 価 | 金 額 | 備 考 ・ 管 理 費 区 分
技師(A) |  |  |  |  | RR0403
| 0.64 | 人
0 省略
技師(B) |  |  |  |  | RR0404
| 0.61 | 人
0 省略
技師(C) |  |  |  |  | RR0405
| 1.11 | 人
0 省略
技術員 |  |  |  |  | RR0406
| 0.21 | 人
0 省略
諸雑費（まるめ） |  |  |  |  | #80
| 1 | 式
0 省略
小計 | 1 | 軒
01-実施-下水-3500-当初
家屋調査費
床面積70～130㎡未満 |  | 施 工 内 訳 表 |  |  | 01年10月20日適用
木造建物Ａ | V06052 |  |  |  | 施工 第0-0290号内訳表
1 軒 当り
名称・規格など | 数 量 | 単 位 | 単 価 | 金 額 | 備 考 ・ 管 理 費 区 分
技師(A) |  |  |  |  | RR0403
| 0.81 | 人
0 省略
技師(B) |  |  |  |  | RR0404
| 0.77 | 人
0 省略
技師(C) |  |  |  |  | RR0405
| 1.39 | 人
0 省略
技術員 |  |  |  |  | RR0406
| 0.27 | 人
0 省略
諸雑費（まるめ） |  |  |  |  | #80
| 1 | 式
0 省略
小計 | 1 | 軒
01-実施-下水-3500-当初
家屋調査費
床面積130～200㎡未満 |  | 施 工 内 訳 表 |  |  | 01年10月20日適用
木造建物Ａ | V06053 |  |  |  | 施工 第0-0291号内訳表
1 軒 当り
名称・規格など | 数 量 | 単 位 | 単 価 | 金 額 | 備 考 ・ 管 理 費 区 分
技師(A) |  |  |  |  | RR0403
| 1.05 | 人
0 省略
技師(B) |  |  |  |  | RR0404
| 1.00 | 人
0 省略
技師(C) |  |  |  |  | RR0405
| 1.80 | 人
0 省略
技術員 |  |  |  |  | RR0406
| 0.35 | 人
0 省略
諸雑費（まるめ） |  |  |  |  | #80
| 1 | 式
0 省略
小計 | 1 | 軒
01-実施-下水-3500-当初
家屋調査費
床面積200～300㎡未満 |  | 施 工 内 訳 表 |  |  | 01年10月20日適用
木造建物Ａ | V06054 |  |  |  | 施工 第0-0292号内訳表
1 軒 当り
名称・規格など | 数 量 | 単 位 | 単 価 | 金 額 | 備 考 ・ 管 理 費 区 分
技師(A) |  |  |  |  | RR0403
| 1.45 | 人
0 省略
技師(B) |  |  |  |  | RR0404
| 1.38 | 人
0 省略
技師(C) |  |  |  |  | RR0405
| 2.50 | 人
0 省略
技術員 |  |  |  |  | RR0406
| 0.48 | 人
0 省略
諸雑費（まるめ） |  |  |  |  | #80
| 1 | 式
0 省略
小計 | 1 | 軒
01-実施-下水-3500-当初
家屋調査費
床面積200～400㎡未満 |  | 施 工 内 訳 表 |  |  | 01年10月20日適用
非木造建物イ | V06073 |  |  |  | 施工 第0-0293号内訳表
1 軒 当り
名称・規格など | 数 量 | 単 位 | 単 価 | 金 額 | 備 考 ・ 管 理 費 区 分
技師(A) |  |  |  |  | RR0403
| 1.12 | 人
0 省略
技師(B) |  |  |  |  | RR0404
| 1.36 | 人
0 省略
技師(C) |  |  |  |  | RR0405
| 2.10 | 人
0 省略
技術員 |  |  |  |  | RR0406
| 0.35 | 人
0 省略
諸雑費（まるめ） |  |  |  |  | #80
| 1 | 式
0 省略
小計 | 1 | 軒
01-実施-下水-3500-当初
路面下空洞調査（調査業務）
地中ﾚｰﾀﾞ探査 |  | 施 工 内 訳 表 |  |  | 01年10月20日適用
事前調査 | VTKT001B |  |  |  | 施工 第0-0294号内訳表
歩掛見積 |  |  |  |  | 1 式 当り
名称・規格など | 数 量 | 単 位 | 単 価 | 金 額 | 備 考 ・ 管 理 費 区 分
測線計画費 |  |  |  |  | VTKT1427 施工 第0-0295号内訳表
空洞探査車 路線長5.0km（2.5km×2回） | 1 | 業務
幅3.0m |  |  |  |  | 歩掛見積 0 省略
測定費 |  |  |  |  | VTKT1426 施工 第0-0296号内訳表
空洞探査車 路線長5.0km（2.5km×2回） | 1 | 業務
幅3.0m |  |  |  |  | 歩掛見積 0 省略
測線設定費 |  |  |  |  | VTKT1417 施工 第0-0297号内訳表
ﾊﾝﾃﾞｨｰ型地中ﾚｰﾀﾞ 4箇所 | 1 | 業務
歩掛見積 0 省略
測定費 |  |  |  |  | VTKT1416 施工 第0-0298号内訳表
ﾊﾝﾃﾞｨｰ型地中ﾚｰﾀﾞ 4箇所 | 1 | 業務
歩掛見積 0 省略
ｽｺｰﾌﾟ調査 |  |  |  |  | VTKT00TS 施工 第0-0299号内訳表
| 2 | 箇所
歩掛見積 0 省略
電子成果品作成費 |  |  |  |  | FTKT0004
（調査業務） | 1 | 式
見積43,000円/式 |  |  |  |  | 0 省略
交通規制 |  |  |  |  | VTKT00TK 施工 第0-0300号内訳表
| 2 | 日
0 省略
施工管理費 |  |  |  |  | FTKT0009
| 1 | 式
見積2,440円/式 |  |  |  |  | 0 省略
調査諸経費 |  |  |  |  | FTKT0010
| 1 | 式
見積305,750円/式 |  |  |  |  | 0 省略
小計 | 1 | 式
01-実施-下水-3500-当初
測線計画費
空洞探査車 路線長5.0km（2.5km×2回） |  | 施 工 内 訳 表 |  |  | 01年10月20日適用
幅3.0m | VTKT1427 |  |  |  | 施工 第0-0295号内訳表
歩掛見積 |  |  |  |  | 1 業務 当り
名称・規格など | 数 量 | 単 位 | 単 価 | 金 額 | 備 考 ・ 管 理 費 区 分
地質調査技師 |  |  |  |  | RR0501
| 0.5 | 人
0 省略
地質調査員 |  |  |  |  | RR0503
| 0.5 | 人
0 省略
測線長による補正（上記合計×0.66） |  |  |  |  | +00
小計 | 1 | 業務
01-実施-下水-3500-当初
測定費
空洞探査車 路線長5.0km（2.5km×2回） |  | 施 工 内 訳 表 |  |  | 01年10月20日適用
幅3.0m | VTKT1426 |  |  |  | 施工 第0-0296号内訳表
歩掛見積 |  |  |  |  | 1 業務 当り
名称・規格など | 数 量 | 単 位 | 単 価 | 金 額 | 備 考 ・ 管 理 費 区 分
地質調査技師 |  |  |  |  | RR0501 1
| 1.0 | 人
0 省略
主任地質調査員 |  |  |  |  | RR0502 1
| 1.0 | 人
0 省略
地質調査員 |  |  |  |  | RR0503 1
| 1.0 | 人
0 省略
消耗品費 上記人件費の20% |  |  |  |  | #01
％
0 省略
空洞探査車損料 |  |  |  |  | FTKT0001
| 1.0 | 日
見積89,000円/日 |  |  |  |  | 0 省略
測線長による補正（上記合計×0.66） |  |  |  |  | +00
小計 | 1 | 業務
01-実施-下水-3500-当初
測線設定費
ﾊﾝﾃﾞｨｰ型地中ﾚｰﾀﾞ 4箇所 |  | 施 工 内 訳 表 |  |  | 01年10月20日適用
| VTKT1417 |  |  |  | 施工 第0-0297号内訳表
歩掛見積 |  |  |  |  | 1 業務 当り
名称・規格など | 数 量 | 単 位 | 単 価 | 金 額 | 備 考 ・ 管 理 費 区 分
地質調査技師 |  |  |  |  | RR0501
| 0.5 | 人
0 省略
地質調査員 |  |  |  |  | RR0503
| 0.5 | 人
0 省略
ﾄﾗﾝｼｯﾄ |  |  |  |  | FTKT00021
| 0.5 | 日
見積1,230円/日 |  |  |  |  | 0 省略
ﾚﾍﾞﾙ |  |  |  |  | FTKT00022
| 0.5 | 日
見積350円/日 |  |  |  |  | 0 省略
その他測量器具 |  |  |  |  | FTKT0002
| 0.5 | 日
見積100円/日 |  |  |  |  | 0 省略
測定箇所による補正（上記合計×0.73） |  |  |  |  | +00
小計 | 1 | 業務
01-実施-下水-3500-当初
測定費
ﾊﾝﾃﾞｨｰ型地中ﾚｰﾀﾞ 4箇所 |  | 施 工 内 訳 表 |  |  | 01年10月20日適用
| VTKT1416 |  |  |  | 施工 第0-0298号内訳表
歩掛見積 |  |  |  |  | 1 業務 当り
名称・規格など | 数 量 | 単 位 | 単 価 | 金 額 | 備 考 ・ 管 理 費 区 分
地質調査技師 |  |  |  |  | RR0501 1
| 1.0 | 人
0 省略
主任地質調査員 |  |  |  |  | RR0502 1
| 1.0 | 人
0 省略
地質調査員 |  |  |  |  | RR0503 1
| 1.0 | 人
0 省略
消耗品費 上記人件費の15% |  |  |  |  | #01
％
0 省略
地中ﾚｰﾀﾞ損料 |  |  |  |  | FTKT0003
| 0.5 | 日
見積23,000円/日 |  |  |  |  | 0 省略
測定箇所による補正（上記合計×0.73） |  |  |  |  | +00
小計 | 1 | 業務
01-実施-下水-3500-当初
ｽｺｰﾌﾟ調査
|  | 施 工 内 訳 表 |  |  | 01年10月20日適用
| VTKT00TS |  |  |  | 施工 第0-0299号内訳表
歩掛見積 |  |  |  |  | 1 箇所 当り
名称・規格など | 数 量 | 単 位 | 単 価 | 金 額 | 備 考 ・ 管 理 費 区 分
地質調査技師 |  |  |  |  | RR0501 1
| 0.2 | 人
0 省略
主任地質調査員 |  |  |  |  | RR0502 1
| 0.2 | 人
0 省略
地質調査員 |  |  |  |  | RR0503 1
| 0.2 | 人
0 省略
ｽｺｰﾌﾟ調査機材損料 |  |  |  |  | FTKT0006 1
| 0.2 | 日
見積36,000円/日 |  |  |  |  | 0 省略
ｺｱ抜き機 |  |  |  |  | FTKT0007 1
| 0.2 | 日
見積2,000円/日 |  |  |  |  | 0 省略
雑材料 上記合計の10% |  |  |  |  | #01
％
0 省略
小計 | 1 | 箇所
01-実施-下水-3500-当初
交通規制
|  | 施 工 内 訳 表 |  |  | 01年10月20日適用
| VTKT00TK |  |  |  | 施工 第0-0300号内訳表
1 日 当り
名称・規格など | 数 量 | 単 位 | 単 価 | 金 額 | 備 考 ・ 管 理 費 区 分
交通誘導警備員B |  |  |  |  | SWB010212 1 施工 第0-0301号内訳表
| 3.0 | 人日
0 省略
保安仮設費 |  |  |  |  | FTKT0008 1
| 1.0 | 日
見積20,000円/日 |  |  |  |  | 0 省略
材料費 上記合計の5% |  |  |  |  | #01
％
0 省略
小計 | 1 | 日
01-実施-下水-3500-当初
交通誘導警備員B
|  | 施 工 内 訳 表 |  |  | 01年10月20日適用
| SWB010212 |  |  |  | 施工 第0-0301号内訳表
1 人日 当り
名称・規格など | 数 量 | 単 位 | 単 価 | 金 額 | 備 考 ・ 管 理 費 区 分
交通誘導警備員B |  |  |  |  | RR0804
人
0 省略
小計 | 1 | 人日
01-実施-下水-3500-当初
路面下空洞調査（調査業務）
地中ﾚｰﾀﾞ探査 |  | 施 工 内 訳 表 |  |  | 01年10月20日適用
事後調査 | VTKT001A |  |  |  | 施工 第0-0302号内訳表
歩掛見積 |  |  |  |  | 1 式 当り
名称・規格など | 数 量 | 単 位 | 単 価 | 金 額 | 備 考 ・ 管 理 費 区 分
測線計画費 |  |  |  |  | VTKT1427 施工 第0-0295号内訳表
空洞探査車 路線長5.0km（2.5km×2回） | 1 | 業務
幅3.0m |  |  |  |  | 歩掛見積 0 省略
測定費 |  |  |  |  | VTKT1426 施工 第0-0296号内訳表
空洞探査車 路線長5.0km（2.5km×2回） | 1 | 業務
幅3.0m |  |  |  |  | 歩掛見積 0 省略
測線設定費 |  |  |  |  | VTKT1417 施工 第0-0297号内訳表
ﾊﾝﾃﾞｨｰ型地中ﾚｰﾀﾞ 4箇所 | 1 | 業務
歩掛見積 0 省略
測定費 |  |  |  |  | VTKT1416 施工 第0-0298号内訳表
ﾊﾝﾃﾞｨｰ型地中ﾚｰﾀﾞ 4箇所 | 1 | 業務
歩掛見積 0 省略
ｽｺｰﾌﾟ調査 |  |  |  |  | VTKT00TS 施工 第0-0299号内訳表
| 2 | 箇所
歩掛見積 0 省略
電子成果品作成費 |  |  |  |  | FTKT0004
（調査業務） | 1 | 式
見積43,000円/式 |  |  |  |  | 0 省略
交通規制 |  |  |  |  | VTKT00TK 施工 第0-0300号内訳表
| 2 | 日
0 省略
施工管理費 |  |  |  |  | FTKT0009
| 1 | 式
見積2,440円/式 |  |  |  |  | 0 省略
調査諸経費 |  |  |  |  | FTKT0010
| 1 | 式
見積305,750円/式 |  |  |  |  | 0 省略
小計 | 1 | 式
01-実施-下水-3500-当初
路面下空洞調査（解析業務）
地中ﾚｰﾀﾞ探査 |  | 施 工 内 訳 表 |  |  | 01年10月20日適用
事前調査 | VTKT002B |  |  |  | 施工 第0-0303号内訳表
歩掛見積 |  |  |  |  | 1 式 当り
名称・規格など | 数 量 | 単 位 | 単 価 | 金 額 | 備 考 ・ 管 理 費 区 分
計画・準備費 |  |  |  |  | VTKT1412 施工 第0-0304号内訳表
空洞探査車 路線長5.0km（2.5km×2回） | 1 | 業務
幅3.0m |  |  |  |  | 歩掛見積 0 省略
現地踏査 |  |  |  |  | VTKT1413A 施工 第0-0305号内訳表
空洞探査車 路線長5.0km（2.5km×2回） | 1 | 業務
幅3.0m |  |  |  |  | 歩掛見積 0 省略
現地踏査 |  |  |  |  | VTKT1413B 施工 第0-0307号内訳表
ﾊﾝﾃﾞｨｰ型地中ﾚｰﾀﾞ 4箇所 | 1 | 業務
歩掛見積 0 省略
解析費 |  |  |  |  | VTKT1414A 施工 第0-0308号内訳表
空洞探査車 路線長5.0km（2.5km×2回） | 1 | 業務
歩掛見積 0 省略
解析費 |  |  |  |  | VTKT1414B 施工 第0-0309号内訳表
ﾊﾝﾃﾞｨｰ型地中ﾚｰﾀﾞ 4箇所 | 1 | 業務
歩掛見積 0 省略
ｽｺｰﾌﾟ調査資料整理 |  |  |  |  | VTKT00SS 施工 第0-0310号内訳表
| 2 | 箇所
歩掛見積 0 省略
報告書作成費 |  |  |  |  | VTKT1415 施工 第0-0311号内訳表
空洞探査車 路線長5.0km（2.5km×2回） | 1 | 業務
歩掛見積 0 省略
電子成果品作成費 |  |  |  |  | FTKT0005
（解析業務） | 1 | 式
見積83,000円/式 |  |  |  |  | 0 省略
その他原価 |  |  |  |  | FTKT0011
| 1 | 式
見積845,979円/式 |  |  |  |  | 0 省略
一般管理費等 |  |  |  |  | FTKT0012
| 1 | 式
見積1,391,062円/式 |  |  |  |  | 0 省略
小計 | 1 | 式
01-実施-下水-3500-当初
計画・準備費
空洞探査車 路線長5.0km（2.5km×2回） |  | 施 工 内 訳 表 |  |  | 01年10月20日適用
幅3.0m | VTKT1412 |  |  |  | 施工 第0-0304号内訳表
歩掛見積 |  |  |  |  | 1 業務 当り
名称・規格など | 数 量 | 単 位 | 単 価 | 金 額 | 備 考 ・ 管 理 費 区 分
主任技師 |  |  |  |  | RR0402
| 2.0 | 人
0 省略
技師(A) |  |  |  |  | RR0403
| 3.0 | 人
0 省略
技師(C) |  |  |  |  | RR0405
| 3.0 | 人
0 省略
測線長による補正（上記合計×0.66） |  |  |  |  | +00
小計 | 1 | 業務
01-実施-下水-3500-当初
現地踏査
空洞探査車 路線長5.0km（2.5km×2回） |  | 施 工 内 訳 表 |  |  | 01年10月20日適用
幅3.0m | VTKT1413A |  |  |  | 施工 第0-0305号内訳表
歩掛見積 |  |  |  |  | 1 業務 当り
名称・規格など | 数 量 | 単 位 | 単 価 | 金 額 | 備 考 ・ 管 理 費 区 分
主任技師 |  |  |  |  | RR0402
| 1.0 | 人
0 省略
技師(A) |  |  |  |  | RR0403
| 1.0 | 人
0 省略
交通車 |  |  |  |  | VTKT0009 施工 第0-0306号内訳表
| 1.0 | 日
歩掛見積 0 省略
測線長による補正（上記合計×0.66） |  |  |  |  | +00
小計 | 1 | 業務
01-実施-下水-3500-当初
交通車
|  | 施 工 内 訳 表 |  |  | 01年10月20日適用
| VTKT0009 |  |  |  | 施工 第0-0306号内訳表
歩掛見積 |  |  |  |  | 1 日 当り
名称・規格など | 数 量 | 単 位 | 単 価 | 金 額 | 備 考 ・ 管 理 費 区 分
ｶﾞｿﾘﾝ |  |  |  |  | TZJ6704001
ﾚｷﾞｭﾗｰ | 4.7 | l
0 省略
小型自動車 |  |  |  |  | TM122
ﾗｲﾄﾊﾞﾝ1500㏄A損料 | 1.8 | h
0 省略
小型自動車 |  |  |  |  | TM123
ﾗｲﾄﾊﾞﾝ1500㏄B損料積雪地 | 1.0 | 供用日
0 省略
小計 | 1 | 日
01-実施-下水-3500-当初
現地踏査
ﾊﾝﾃﾞｨｰ型地中ﾚｰﾀﾞ 4箇所 |  | 施 工 内 訳 表 |  |  | 01年10月20日適用
| VTKT1413B |  |  |  | 施工 第0-0307号内訳表
歩掛見積 |  |  |  |  | 1 業務 当り
名称・規格など | 数 量 | 単 位 | 単 価 | 金 額 | 備 考 ・ 管 理 費 区 分
主任技師 |  |  |  |  | RR0402
| 2.0 | 人
0 省略
技師(A) |  |  |  |  | RR0403
| 2.0 | 人
0 省略
交通車 |  |  |  |  | VTKT0009 施工 第0-0306号内訳表
| 2.0 | 日
歩掛見積 0 省略
測定箇所による補正（上記合計×0.73） |  |  |  |  | +00
小計 | 1 | 業務
01-実施-下水-3500-当初
解析費
空洞探査車 路線長5.0km（2.5km×2回） |  | 施 工 内 訳 表 |  |  | 01年10月20日適用
| VTKT1414A |  |  |  | 施工 第0-0308号内訳表
歩掛見積 |  |  |  |  | 1 業務 当り
名称・規格など | 数 量 | 単 位 | 単 価 | 金 額 | 備 考 ・ 管 理 費 区 分
主任技師 |  |  |  |  | RR0402 1
| 6.0 | 人
0 省略
技師(A) |  |  |  |  | RR0403 1
| 6.0 | 人
0 省略
技師(C) |  |  |  |  | RR0405 1
| 12.0 | 人
0 省略
技術員 |  |  |  |  | RR0406 1
| 6.0 | 人
0 省略
解析装置損料 上記人件費の10% |  |  |  |  | #01
％
0 省略
解析消耗品費 上記人件費の1% |  |  |  |  | #01
％
0 省略
測線長による補正（上記合計×0.66） |  |  |  |  | +00
小計 | 1 | 業務
01-実施-下水-3500-当初
解析費
ﾊﾝﾃﾞｨｰ型地中ﾚｰﾀﾞ 4箇所 |  | 施 工 内 訳 表 |  |  | 01年10月20日適用
| VTKT1414B |  |  |  | 施工 第0-0309号内訳表
歩掛見積 |  |  |  |  | 1 業務 当り
名称・規格など | 数 量 | 単 位 | 単 価 | 金 額 | 備 考 ・ 管 理 費 区 分
主任技師 |  |  |  |  | RR0402 1
| 0.5 | 人
0 省略
技師(A) |  |  |  |  | RR0403 1
| 2.0 | 人
0 省略
技師(C) |  |  |  |  | RR0405 1
| 2.0 | 人
0 省略
技術員 |  |  |  |  | RR0406 1
| 1.0 | 人
0 省略
解析消耗品費 上記人件費の1% |  |  |  |  | #01
％
0 省略
測定箇所による補正（上記合計×0.73） |  |  |  |  | +00
小計 | 1 | 業務
01-実施-下水-3500-当初
ｽｺｰﾌﾟ調査資料整理
|  | 施 工 内 訳 表 |  |  | 01年10月20日適用
| VTKT00SS |  |  |  | 施工 第0-0310号内訳表
歩掛見積 |  |  |  |  | 1 箇所 当り
名称・規格など | 数 量 | 単 位 | 単 価 | 金 額 | 備 考 ・ 管 理 費 区 分
技師(A) |  |  |  |  | RR0403 1
| 0.1 | 人
0 省略
技師(B) |  |  |  |  | RR0404
| 0.2 | 人
0 省略
技師(C) |  |  |  |  | RR0405 1
| 0.1 | 人
0 省略
小計 | 1 | 箇所
01-実施-下水-3500-当初
報告書作成費
空洞探査車 路線長5.0km（2.5km×2回） |  | 施 工 内 訳 表 |  |  | 01年10月20日適用
| VTKT1415 |  |  |  | 施工 第0-0311号内訳表
歩掛見積 |  |  |  |  | 1 業務 当り
名称・規格など | 数 量 | 単 位 | 単 価 | 金 額 | 備 考 ・ 管 理 費 区 分
主任技師 |  |  |  |  | RR0402 1
| 1.5 | 人
0 省略
技師(A) |  |  |  |  | RR0403 1
| 3.0 | 人
0 省略
技術員 |  |  |  |  | RR0406 1
| 2.0 | 人
0 省略
測線長による補正（上記合計×0.66） |  |  |  |  | +00
小計 | 1 | 業務
01-実施-下水-3500-当初
路面下空洞調査（解析業務）
地中ﾚｰﾀﾞ探査 |  | 施 工 内 訳 表 |  |  | 01年10月20日適用
事後調査 | VTKT002A |  |  |  | 施工 第0-0312号内訳表
歩掛見積 |  |  |  |  | 1 式 当り
名称・規格など | 数 量 | 単 位 | 単 価 | 金 額 | 備 考 ・ 管 理 費 区 分
計画・準備費 |  |  |  |  | VTKT1412 施工 第0-0304号内訳表
空洞探査車 路線長5.0km（2.5km×2回） | 1 | 業務
幅3.0m |  |  |  |  | 歩掛見積 0 省略
現地踏査 |  |  |  |  | VTKT1413A 施工 第0-0305号内訳表
空洞探査車 路線長5.0km（2.5km×2回） | 1 | 業務
幅3.0m |  |  |  |  | 歩掛見積 0 省略
現地踏査 |  |  |  |  | VTKT1413B 施工 第0-0307号内訳表
ﾊﾝﾃﾞｨｰ型地中ﾚｰﾀﾞ 4箇所 | 1 | 業務
歩掛見積 0 省略
解析費 |  |  |  |  | VTKT1414A 施工 第0-0308号内訳表
空洞探査車 路線長5.0km（2.5km×2回） | 1 | 業務
歩掛見積 0 省略
解析費 |  |  |  |  | VTKT1414B 施工 第0-0309号内訳表
ﾊﾝﾃﾞｨｰ型地中ﾚｰﾀﾞ 4箇所 | 1 | 業務
歩掛見積 0 省略
ｽｺｰﾌﾟ調査資料整理 |  |  |  |  | VTKT00SS 施工 第0-0310号内訳表
| 2 | 箇所
歩掛見積 0 省略
報告書作成費 |  |  |  |  | VTKT1415 施工 第0-0311号内訳表
空洞探査車 路線長5.0km（2.5km×2回） | 1 | 業務
歩掛見積 0 省略
電子成果品作成費 |  |  |  |  | FTKT0005
（解析業務） | 1 | 式
見積83,000円/式 |  |  |  |  | 0 省略
その他原価 |  |  |  |  | FTKT0011
| 1 | 式
見積845,979円/式 |  |  |  |  | 0 省略
一般管理費等 |  |  |  |  | FTKT0012
| 1 | 式
見積1,391,062円/式 |  |  |  |  | 0 省略
小計 | 1 | 式
01-実施-下水-3500-当初
観測井戸
発進立坑 |  | 施 工 内 訳 表 |  |  | 01年10月20日適用
| VKANSOKU001 |  |  |  | 施工 第0-0313号内訳表
1 本 当り
名称・規格など | 数 量 | 単 位 | 単 価 | 金 額 | 備 考 ・ 管 理 費 区 分
簡易ｳｪﾙﾎﾟｲﾝﾄ 削井工事 |  |  |  |  | FKWP50K
φ50mm | 21.26 | ｍ
1m当り土質は砂質・ｼﾙﾄの場合 |  |  |  |  | 新潟市設計単価0 省略
硬質塩化ﾋﾞﾆﾙ管(薄肉管) |  |  |  |  | TZJ5002013
VU-50 | 21.26 | m
0 省略
小計 | 1 | 本
01-実施-下水-3500-当初
電力基本料金
7，823，520円/式 |  | 施 工 内 訳 表 |  |  | 01年10月20日適用
| SWB010240 |  |  |  | 施工 第0-0314号内訳表
1 式 当り
名称・規格など | 数 量 | 単 位 | 単 価 | 金 額 | 備 考 ・ 管 理 費 区 分
電力基本料金 |  |  |  |  | TFJA3104340
| 1.000 | 式
0 省略
小計 | 1 | 式
電力基本料金(千円) [千円]
01-実施-下水-3500-当初

## 施工Ｐ
土砂等運搬 | [5 empty] | 単価適用日/適用基準日 01年10月20日適用
現場→一次処理土受入地 |  |  |  | 施 工 内 訳 表
|  |  | SCB210110 |  | 施工 第0-0023号内訳表
1 m3 当り
機械構成比： 48.90% 労務構成比： 36.46% 材料構成比： 14.64% 市場単価構成比： 0.00% | [5 empty] | 標準単価： 2，435.7
代 表 機 労 材 規 格 |  | 構成比 | 単価(新潟① ) | 代 表 機 労 材 規 格(東京地区) | 単価(東京地区) | 備 考
K1t' | ﾀﾞﾝﾌﾟﾄﾗｯｸ[ｵﾝﾛｰﾄﾞ･ﾃﾞｨｰｾﾞﾙ] |  |  | ﾀﾞﾝﾌﾟﾄﾗｯｸ[ｵﾝﾛｰﾄﾞ･ﾃﾞｨｰｾﾞﾙ] |  | MPM03010050
| 10t積級(ﾀｲﾔ損耗費及び補修費(良好)含む) | 48.90% |  | 10t積級(ﾀｲﾔ損耗費及び補修費(良好)含む) |  | MPM93010050
円／供用日
R1t' | 運転手(一般) |  |  | 運転手(一般) |  | RR0115
|  | 36.46% |  |  |  | RR9115
円／人
Z1t' | 軽油 |  |  | 軽油 |  | TZJ6702002
| 1.2号ﾊﾟﾄﾛｰﾙ給油 | 14.64% |  | 1.2号 |  | TZ096702002
円／l
| 積算単価 |  |  | 積算単価 |  | EP001
土砂等発生現場 =1 標準
積込機種･規格 =1 ﾊﾞｯｸﾎｳ山積0.8m3(平積0.6m3)
土質 =1 土砂(岩塊･玉石混り土含む)
DID区間の有無 =2 有り
運搬距離(km)(DID区間有) =14 19.5km以下
【補正式】
P' ＝ P
［機械補正］ K1r K1t' Kr
×｛[────×──────]×─────
100 K1t K1r
［労務補正］ R1r R1t' Rr
＋[────×──────]×─────
100 R1t R1r
［材料補正］ Z1r Z1t' Zr
＋[────×──────]×─────
100 Z1t Z1r
［全体調整］ 100 - Kr - Rr - Zr
＋ ──────────────｝
100
01-実施-下水-3500-当初
土砂等運搬 | [5 empty] | 単価適用日/適用基準日 01年10月20日適用
現場→二次処理土受入地 |  |  |  | 施 工 内 訳 表
|  |  | SCB210110 |  | 施工 第0-0024号内訳表
1 m3 当り
機械構成比： 48.90% 労務構成比： 36.46% 材料構成比： 14.64% 市場単価構成比： 0.00% | [5 empty] | 標準単価： 2，435.7
代 表 機 労 材 規 格 |  | 構成比 | 単価(新潟① ) | 代 表 機 労 材 規 格(東京地区) | 単価(東京地区) | 備 考
K1t' | ﾀﾞﾝﾌﾟﾄﾗｯｸ[ｵﾝﾛｰﾄﾞ･ﾃﾞｨｰｾﾞﾙ] |  |  | ﾀﾞﾝﾌﾟﾄﾗｯｸ[ｵﾝﾛｰﾄﾞ･ﾃﾞｨｰｾﾞﾙ] |  | MPM03010050
| 10t積級(ﾀｲﾔ損耗費及び補修費(良好)含む) | 48.90% |  | 10t積級(ﾀｲﾔ損耗費及び補修費(良好)含む) |  | MPM93010050
円／供用日
R1t' | 運転手(一般) |  |  | 運転手(一般) |  | RR0115
|  | 36.46% |  |  |  | RR9115
円／人
Z1t' | 軽油 |  |  | 軽油 |  | TZJ6702002
| 1.2号ﾊﾟﾄﾛｰﾙ給油 | 14.64% |  | 1.2号 |  | TZ096702002
円／l
| 積算単価 |  |  | 積算単価 |  | EP001
土砂等発生現場 =1 標準
積込機種･規格 =1 ﾊﾞｯｸﾎｳ山積0.8m3(平積0.6m3)
土質 =1 土砂(岩塊･玉石混り土含む)
DID区間の有無 =2 有り
運搬距離(km)(DID区間有) =14 19.5km以下
【補正式】
P' ＝ P
［機械補正］ K1r K1t' Kr
×｛[────×──────]×─────
100 K1t K1r
［労務補正］ R1r R1t' Rr
＋[────×──────]×─────
100 R1t R1r
［材料補正］ Z1r Z1t' Zr
＋[────×──────]×─────
100 Z1t Z1r
［全体調整］ 100 - Kr - Rr - Zr
＋ ──────────────｝
100
01-実施-下水-3500-当初
ｺﾝｸﾘｰﾄ | [5 empty] | 単価適用日/適用基準日 01年10月20日適用
無筋･鉄筋構造物，ｺﾝｸﾘｰﾄﾎﾟﾝﾌﾟ車打設 |  |  |  | 施 工 内 訳 表
18-8-40(高炉) W/C≦60%，一般養生 |  |  | SCB240010 |  | 施工 第0-0053号内訳表
1 m3 当り
機械構成比： 5.30% 労務構成比： 18.01% 材料構成比： 76.69% 市場単価構成比： 0.00% | [5 empty] | 標準単価： 19，678
代 表 機 労 材 規 格 |  | 構成比 | 単価(新潟① ) | 代 表 機 労 材 規 格(東京地区) | 単価(東京地区) | 備 考
K1t' | ｺﾝｸﾘｰﾄﾎﾟﾝﾌﾟ車[ﾄﾗｯｸ架装･ﾌﾞｰﾑ式] |  |  | ｺﾝｸﾘｰﾄﾎﾟﾝﾌﾟ車[ﾄﾗｯｸ架装･ﾌﾞｰﾑ式] |  | MMJ0903010
| 圧送能力 90~110m3/h | 5.25% |  | 圧送能力 90~110m3/h |  | MM090903010
円／供用日
R1t' | 普通作業員 |  |  | 普通作業員 |  | RR0102
|  | 10.16% |  |  |  | RR9102
円／人
R2t' | 特殊作業員 |  |  | 特殊作業員 |  | RR0101
|  | 3.18% |  |  |  | RR9101
円／人
R3t' | 土木一般世話役 |  |  | 土木一般世話役 |  | RR0125
|  | 2.21% |  |  |  | RR9125
円／人
R4t' | 運転手(特殊) |  |  | 運転手(特殊) |  | RR0114
|  | 1.94% |  |  |  | RR9114
円／人
Z1t' | 生ｺﾝｸﾘｰﾄ 18-8-40 高炉 W/C≦60% |  |  | 生ｺﾝｸﾘｰﾄ |  | TZJ2012010
修正 | 物価資料（小数点以下なし） | 75.61% |  | 24-12-25(20) 高炉 |  | TZ092012005
円／m3
Z2t' | 軽油 |  |  | 軽油 |  | TZJ6702002
| 1.2号ﾊﾟﾄﾛｰﾙ給油 | 1.07% |  | 1.2号 |  | TZ096702002
円／l
| 積算単価 |  |  | 積算単価 |  | EP001
構造物種別 =1 無筋･鉄筋構造物
打設工法 =1 ｺﾝｸﾘｰﾄﾎﾟﾝﾌﾟ車打設
ｺﾝｸﾘｰﾄ規格 =29 18-8-40(高炉) W/C≦60%
設計日打設量 =1 10m3以上100m3未満
養生工の種類 =2 一般養生
圧送管延長距離区分 =1 延長無し
費用の内訳 =1 全ての費用
【補正式】
P' ＝ P
01-実施-下水-3500-当初
ｺﾝｸﾘｰﾄ | [5 empty] | 単価適用日/適用基準日 01年10月20日適用
無筋･鉄筋構造物，ｺﾝｸﾘｰﾄﾎﾟﾝﾌﾟ車打設 |  |  |  | 施 工 内 訳 表
18-8-40(高炉) W/C≦60%，一般養生 |  |  | SCB240010 |  | 施工 第0-0053号内訳表
1 m3 当り
機械構成比： 5.30% 労務構成比： 18.01% 材料構成比： 76.69% 市場単価構成比： 0.00% | [5 empty] | 標準単価： 19，678
代 表 機 労 材 規 格 |  | 構成比 | 単価(新潟① ) | 代 表 機 労 材 規 格(東京地区) | 単価(東京地区) | 備 考
［機械補正］ K1r K1t' Kr
×｛[────×──────]×─────
100 K1t K1r
［労務補正］ R1r R1t' R2r R2t' R3r R3t' R4r R4t' Rr
＋[────×──────＋────×──────＋────×──────＋────×──────]×────────────────
100 R1t 100 R2t 100 R3t 100 R4t R1r ＋ R2r ＋ R3r ＋ R4r
［材料補正］ Z1r Z1t' Z2r Z2t' Zr
＋[────×──────＋────×──────]×─────────
100 Z1t 100 Z2t Z1r ＋ Z2r
［全体調整］ 100 - Kr - Rr - Zr
＋ ──────────────｝
100
01-実施-下水-3500-当初
型枠 | [5 empty] | 単価適用日/適用基準日 01年10月20日適用
施 工 内 訳 表
|  |  | SCB240210 |  | 施工 第0-0054号内訳表
1 m2 当り
機械構成比： 0.00% 労務構成比： 100.00% 材料構成比： 0.00% 市場単価構成比： 0.00% | [5 empty] | 標準単価： 8，254.4
代 表 機 労 材 規 格 |  | 構成比 | 単価(新潟① ) | 代 表 機 労 材 規 格(東京地区) | 単価(東京地区) | 備 考
R1t' | 型わく工 |  |  | 型わく工 |  | RR0133
|  | 47.76% |  |  |  | RR9133
円／人
R2t' | 普通作業員 |  |  | 普通作業員 |  | RR0102
|  | 24.47% |  |  |  | RR9102
円／人
R3t' | 土木一般世話役 |  |  | 土木一般世話役 |  | RR0125
|  | 9.08% |  |  |  | RR9125
円／人
| 積算単価 |  |  | 積算単価 |  | EP001
型枠の種類 =1 一般型枠
構造物の種類 =1 鉄筋･無筋構造物
【補正式】
P' ＝ P
［労務補正］ R1r R1t' R2r R2t' R3r R3t' Rr
×｛[────×──────＋────×──────＋────×──────]×────────────
100 R1t 100 R2t 100 R3t R1r ＋ R2r ＋ R3r
［全体調整］ 100 - Rr
＋ ───────｝
100
01-実施-下水-3500-当初
型枠 | [5 empty] | 単価適用日/適用基準日 01年10月20日適用
施 工 内 訳 表
|  |  | SCB240210 |  | 施工 第0-0055号内訳表
1 m2 当り
機械構成比： 0.00% 労務構成比： 100.00% 材料構成比： 0.00% 市場単価構成比： 0.00% | [5 empty] | 標準単価： 11，138
代 表 機 労 材 規 格 |  | 構成比 | 単価(新潟① ) | 代 表 機 労 材 規 格(東京地区) | 単価(東京地区) | 備 考
R1t' | 型わく工 |  |  | 型わく工 |  | RR0133
|  | 46.44% |  |  |  | RR9133
円／人
R2t' | 普通作業員 |  |  | 普通作業員 |  | RR0102
|  | 31.73% |  |  |  | RR9102
円／人
R3t' | 土木一般世話役 |  |  | 土木一般世話役 |  | RR0125
|  | 9.55% |  |  |  | RR9125
円／人
| 積算単価 |  |  | 積算単価 |  | EP001
型枠の種類 =1 一般型枠
構造物の種類 =3 鉄筋･無筋構造物(合板円形型枠)
【補正式】
P' ＝ P
［労務補正］ R1r R1t' R2r R2t' R3r R3t' Rr
×｛[────×──────＋────×──────＋────×──────]×────────────
100 R1t 100 R2t 100 R3t R1r ＋ R2r ＋ R3r
［全体調整］ 100 - Rr
＋ ───────｝
100
01-実施-下水-3500-当初
殻運搬 | [5 empty] | 単価適用日/適用基準日 01年10月20日適用
施 工 内 訳 表
|  |  | SCB227010 |  | 施工 第0-0057号内訳表
1 m3 当り
機械構成比： 48.90% 労務構成比： 36.46% 材料構成比： 14.64% 市場単価構成比： 0.00% | [5 empty] | 標準単価： 1，212.7
代 表 機 労 材 規 格 |  | 構成比 | 単価(新潟① ) | 代 表 機 労 材 規 格(東京地区) | 単価(東京地区) | 備 考
K1t' | ﾀﾞﾝﾌﾟﾄﾗｯｸ[ｵﾝﾛｰﾄﾞ･ﾃﾞｨｰｾﾞﾙ] |  |  | ﾀﾞﾝﾌﾟﾄﾗｯｸ[ｵﾝﾛｰﾄﾞ･ﾃﾞｨｰｾﾞﾙ] |  | MPM03010050
| 10t積級(ﾀｲﾔ損耗費及び補修費(良好)含む) | 48.90% |  | 10t積級(ﾀｲﾔ損耗費及び補修費(良好)含む) |  | MPM93010050
円／供用日
R1t' | 運転手(一般) |  |  | 運転手(一般) |  | RR0115
|  | 36.46% |  |  |  | RR9115
円／人
Z1t' | 軽油 |  |  | 軽油 |  | TZJ6702002
| 1.2号ﾊﾟﾄﾛｰﾙ給油 | 14.64% |  | 1.2号 |  | TZ096702002
円／l
| 積算単価 |  |  | 積算単価 |  | EP001
殻発生作業 =1 Co(無筋･鉄筋)構造物とりこわし
積込工法区分 =1 機械積込
DID区間の有無 =2 有り
運搬距離(km)(DID区間有) =8 5.0km以下
費用の内訳 =1 全ての費用
【補正式】
P' ＝ P
［機械補正］ K1r K1t' Kr
×｛[────×──────]×─────
100 K1t K1r
［労務補正］ R1r R1t' Rr
＋[────×──────]×─────
100 R1t R1r
［材料補正］ Z1r Z1t' Zr
＋[────×──────]×─────
100 Z1t Z1r
［全体調整］ 100 - Kr - Rr - Zr
＋ ──────────────｝
100
01-実施-下水-3500-当初
床掘り | [5 empty] | 単価適用日/適用基準日 01年10月20日適用
施 工 内 訳 表
|  |  | SCB210030 |  | 施工 第0-0105号内訳表
1 m3 当り
機械構成比： 29.23% 労務構成比： 59.27% 材料構成比： 11.50% 市場単価構成比： 0.00% | [5 empty] | 標準単価： 520.74
代 表 機 労 材 規 格 |  | 構成比 | 単価(新潟① ) | 代 表 機 労 材 規 格(東京地区) | 単価(東京地区) | 備 考
K1t' | ﾊﾞｯｸﾎｳ(ｸﾛｰﾗ)[標準] |  |  | ﾊﾞｯｸﾎｳ(ｸﾛｰﾗ)[標準] |  | MMJ0202019
| 排ｶﾞｽ型(第2次) 山積0.8m3 | 29.23% |  | 排ｶﾞｽ型(第2次) 山積0.8m3 |  | MM090202019
円／供用日
R1t' | 普通作業員 |  |  | 普通作業員 |  | RR0102
|  | 34.93% |  |  |  | RR9102
円／人
R2t' | 運転手(特殊) |  |  | 運転手(特殊) |  | RR0114
|  | 24.34% |  |  |  | RR9114
円／人
Z1t' | 軽油 |  |  | 軽油 |  | TZJ6702002
| 1.2号ﾊﾟﾄﾛｰﾙ給油 | 11.50% |  | 1.2号 |  | TZ096702002
円／l
| 積算単価 |  |  | 積算単価 |  | EP001
土質 =1 土砂
施工方法 =1 標準
土留方式の種類 =4 切梁腹起式
障害の有無 =2 有り
【補正式】
P' ＝ P
［機械補正］ K1r K1t' Kr
×｛[────×──────]×─────
100 K1t K1r
［労務補正］ R1r R1t' R2r R2t' Rr
＋[────×──────＋────×──────]×─────────
100 R1t 100 R2t R1r ＋ R2r
［材料補正］ Z1r Z1t' Zr
＋[────×──────]×─────
100 Z1t Z1r
［全体調整］ 100 - Kr - Rr - Zr
＋ ──────────────｝
100
01-実施-下水-3500-当初
土砂等運搬 | [5 empty] | 単価適用日/適用基準日 01年10月20日適用
現場→建設発生土受入地 |  |  |  | 施 工 内 訳 表
|  |  | SCB210110 |  | 施工 第0-0106号内訳表
1 m3 当り
機械構成比： 48.90% 労務構成比： 36.46% 材料構成比： 14.64% 市場単価構成比： 0.00% | [5 empty] | 標準単価： 2，435.7
代 表 機 労 材 規 格 |  | 構成比 | 単価(新潟① ) | 代 表 機 労 材 規 格(東京地区) | 単価(東京地区) | 備 考
K1t' | ﾀﾞﾝﾌﾟﾄﾗｯｸ[ｵﾝﾛｰﾄﾞ･ﾃﾞｨｰｾﾞﾙ] |  |  | ﾀﾞﾝﾌﾟﾄﾗｯｸ[ｵﾝﾛｰﾄﾞ･ﾃﾞｨｰｾﾞﾙ] |  | MPM03010050
| 10t積級(ﾀｲﾔ損耗費及び補修費(良好)含む) | 48.90% |  | 10t積級(ﾀｲﾔ損耗費及び補修費(良好)含む) |  | MPM93010050
円／供用日
R1t' | 運転手(一般) |  |  | 運転手(一般) |  | RR0115
|  | 36.46% |  |  |  | RR9115
円／人
Z1t' | 軽油 |  |  | 軽油 |  | TZJ6702002
| 1.2号ﾊﾟﾄﾛｰﾙ給油 | 14.64% |  | 1.2号 |  | TZ096702002
円／l
| 積算単価 |  |  | 積算単価 |  | EP001
土砂等発生現場 =1 標準
積込機種･規格 =1 ﾊﾞｯｸﾎｳ山積0.8m3(平積0.6m3)
土質 =1 土砂(岩塊･玉石混り土含む)
DID区間の有無 =2 有り
運搬距離(km)(DID区間有) =14 19.5km以下
【補正式】
P' ＝ P
［機械補正］ K1r K1t' Kr
×｛[────×──────]×─────
100 K1t K1r
［労務補正］ R1r R1t' Rr
＋[────×──────]×─────
100 R1t R1r
［材料補正］ Z1r Z1t' Zr
＋[────×──────]×─────
100 Z1t Z1r
［全体調整］ 100 - Kr - Rr - Zr
＋ ──────────────｝
100
01-実施-下水-3500-当初
埋戻し | [5 empty] | 単価適用日/適用基準日 01年10月20日適用
施 工 内 訳 表
|  |  | SCB210410 |  | 施工 第0-0107号内訳表
1 m3 当り
機械構成比： 13.18% 労務構成比： 82.04% 材料構成比： 4.78% 市場単価構成比： 0.00% | [5 empty] | 標準単価： 1，703.5
代 表 機 労 材 規 格 |  | 構成比 | 単価(新潟① ) | 代 表 機 労 材 規 格(東京地区) | 単価(東京地区) | 備 考
K1t' | ﾊﾞｯｸﾎｳ(ｸﾛｰﾗ)[標準] |  |  | ﾊﾞｯｸﾎｳ(ｸﾛｰﾗ)[標準] |  | MMJ0202019
| 排ｶﾞｽ型(第2次) 山積0.8m3 | 11.29% |  | 排ｶﾞｽ型(第2次) 山積0.8m3 |  | MM090202019
円／供用日
K2t' | 振動ﾛｰﾗ(舗装用)[ﾊﾝﾄﾞｶﾞｲﾄﾞ式] |  |  | 振動ﾛｰﾗ(舗装用)[ﾊﾝﾄﾞｶﾞｲﾄﾞ式] |  | TLC1070002
| 運転質量0.8~1.1t | 1.78% |  | 運転質量0.8~1.1t |  | TL091070002
円／日
K3t' | ﾀﾝﾊﾟ及びﾗﾝﾏ |  |  | ﾀﾝﾊﾟ及びﾗﾝﾏ |  | TLC1180001
| 質量 60~80kg | 0.11% |  | 質量 60~80kg |  | TL091180001
円／日
R1t' | 普通作業員 |  |  | 普通作業員 |  | RR0102
|  | 51.01% |  |  |  | RR9102
円／人
R2t' | 特殊作業員 |  |  | 特殊作業員 |  | RR0101
|  | 22.47% |  |  |  | RR9101
円／人
R3t' | 運転手(特殊) |  |  | 運転手(特殊) |  | RR0114
|  | 8.56% |  |  |  | RR9114
円／人
Z1t' | 軽油 |  |  | 軽油 |  | TZJ6702002
| 1.2号ﾊﾟﾄﾛｰﾙ給油 | 4.67% |  | 1.2号 |  | TZ096702002
円／l
Z2t' | ｶﾞｿﾘﾝ |  |  | ｶﾞｿﾘﾝ |  | TZJ6704001
| ﾚｷﾞｭﾗｰ | 0.11% |  | ﾚｷﾞｭﾗｰ |  | TZ096704001
円／l
| 積算単価 |  |  | 積算単価 |  | EP001
施工方法 =3 最大埋戻幅1m以上4m未満
【補正式】
P' ＝ P
［機械補正］ K1r K1t' K2r K2t' K3r K3t' Kr
×｛[────×──────＋────×──────＋────×──────]×────────────
100 K1t 100 K2t 100 K3t K1r ＋ K2r ＋ K3r
01-実施-下水-3500-当初
埋戻し | [5 empty] | 単価適用日/適用基準日 01年10月20日適用
施 工 内 訳 表
|  |  | SCB210410 |  | 施工 第0-0107号内訳表
1 m3 当り
機械構成比： 13.18% 労務構成比： 82.04% 材料構成比： 4.78% 市場単価構成比： 0.00% | [5 empty] | 標準単価： 1，703.5
代 表 機 労 材 規 格 |  | 構成比 | 単価(新潟① ) | 代 表 機 労 材 規 格(東京地区) | 単価(東京地区) | 備 考
［労務補正］ R1r R1t' R2r R2t' R3r R3t' Rr
＋[────×──────＋────×──────＋────×──────]×────────────
100 R1t 100 R2t 100 R3t R1r ＋ R2r ＋ R3r
［材料補正］ Z1r Z1t' Z2r Z2t' Zr
＋[────×──────＋────×──────]×─────────
100 Z1t 100 Z2t Z1r ＋ Z2r
［全体調整］ 100 - Kr - Rr - Zr
＋ ──────────────｝
100
01-実施-下水-3500-当初
土砂等運搬 | [5 empty] | 単価適用日/適用基準日 01年10月20日適用
施 工 内 訳 表
|  |  | SCB210110 |  | 施工 第0-0109号内訳表
1 m3 当り
機械構成比： 48.90% 労務構成比： 36.46% 材料構成比： 14.64% 市場単価構成比： 0.00% | [5 empty] | 標準単価： 3，264.9
代 表 機 労 材 規 格 |  | 構成比 | 単価(新潟① ) | 代 表 機 労 材 規 格(東京地区) | 単価(東京地区) | 備 考
K1t' | ﾀﾞﾝﾌﾟﾄﾗｯｸ[ｵﾝﾛｰﾄﾞ･ﾃﾞｨｰｾﾞﾙ] |  |  | ﾀﾞﾝﾌﾟﾄﾗｯｸ[ｵﾝﾛｰﾄﾞ･ﾃﾞｨｰｾﾞﾙ] |  | MPM03010050
| 10t積級(ﾀｲﾔ損耗費及び補修費(良好)含む) | 48.90% |  | 10t積級(ﾀｲﾔ損耗費及び補修費(良好)含む) |  | MPM93010050
円／供用日
R1t' | 運転手(一般) |  |  | 運転手(一般) |  | RR0115
|  | 36.46% |  |  |  | RR9115
円／人
Z1t' | 軽油 |  |  | 軽油 |  | TZJ6702002
| 1.2号ﾊﾟﾄﾛｰﾙ給油 | 14.64% |  | 1.2号 |  | TZ096702002
円／l
| 積算単価 |  |  | 積算単価 |  | EP001
土砂等発生現場 =1 標準
積込機種･規格 =2 ﾊﾞｯｸﾎｳ山積1.4m3(平積1.0m3)
土質 =1 土砂(岩塊･玉石混り土含む)
DID区間の有無 =2 有り
運搬距離(km)(DID区間有) =17 33.0km以下
【補正式】
P' ＝ P
［機械補正］ K1r K1t' Kr
×｛[────×──────]×─────
100 K1t K1r
［労務補正］ R1r R1t' Rr
＋[────×──────]×─────
100 R1t R1r
［材料補正］ Z1r Z1t' Zr
＋[────×──────]×─────
100 Z1t Z1r
［全体調整］ 100 - Kr - Rr - Zr
＋ ──────────────｝
100
01-実施-下水-3500-当初
均しｺﾝｸﾘｰﾄ(鉄筋･無筋構造物) | [5 empty] | 単価適用日/適用基準日 01年10月20日適用
18-8-25(20)(高炉) W/C≦65% |  |  |  | 施 工 内 訳 表
|  |  | SCBS240080 |  | 施工 第0-0110号内訳表
1 m3 当り
機械構成比： 4.78% 労務構成比： 37.76% 材料構成比： 57.46% 市場単価構成比： 0.00% | [5 empty] | 標準単価： 26，831
代 表 機 労 材 規 格 |  | 構成比 | 単価(新潟① ) | 代 表 機 労 材 規 格(東京地区) | 単価(東京地区) | 備 考
K1t' | ﾊﾞｯｸﾎｳ(ｸﾛｰﾗ)[標準･ｸﾚｰﾝ機能付き] |  |  | ﾊﾞｯｸﾎｳ(ｸﾛｰﾗ)[標準･ｸﾚｰﾝ機能付き] |  | TLC1010004
| 山積0.8m3(平積0.6m3)2.9t吊 | 4.51% |  | 山積0.8m3(平積0.6m3)2.9t吊 |  | TL091010004
円／日
R1t' | 特殊作業員 |  |  | 特殊作業員 |  | RR0101
|  | 11.24% |  |  |  | RR9101
円／人
R2t' | 普通作業員 |  |  | 普通作業員 |  | RR0102
|  | 10.61% |  |  |  | RR9102
円／人
R3t' | 運転手(特殊) |  |  | 運転手(特殊) |  | RR0114
|  | 6.88% |  |  |  | RR9114
円／人
R4t' | 土木一般世話役 |  |  | 土木一般世話役 |  | RR0125
|  | 6.76% |  |  |  | RR9125
円／人
Z1t' | 生ｺﾝｸﾘｰﾄ 18-8-25(20) 高炉 W/C≦65% |  |  | 生ｺﾝｸﾘｰﾄ |  | T1631
修正 | 物価資料（小数点以下なし） | 55.46% |  | 24-12-25(20) 高炉 |  | TZ092012005
円／m3
Z2t' | 軽油 |  |  | 軽油 |  | TZJ6702002
| 1.2号ﾊﾟﾄﾛｰﾙ給油 | 1.89% |  | 1.2号 |  | TZ096702002
円／l
| 積算単価 |  |  | 積算単価 |  | EP001
構造物種別 =1 無筋･鉄筋構造物
打設工法 =3 ﾊﾞｯｸﾎｳ(ｸﾚｰﾝ機能付)打設
ｺﾝｸﾘｰﾄ規格 =54 18-8-25(20)(高炉) W/C≦65%
養生工の種類 =2 一般養生
費用の内訳 =1 全ての費用
【補正式】
P' ＝ P
［機械補正］ K1r K1t' Kr
×｛[────×──────]×─────
100 K1t K1r
01-実施-下水-3500-当初
均しｺﾝｸﾘｰﾄ(鉄筋･無筋構造物) | [5 empty] | 単価適用日/適用基準日 01年10月20日適用
18-8-25(20)(高炉) W/C≦65% |  |  |  | 施 工 内 訳 表
|  |  | SCBS240080 |  | 施工 第0-0110号内訳表
1 m3 当り
機械構成比： 4.78% 労務構成比： 37.76% 材料構成比： 57.46% 市場単価構成比： 0.00% | [5 empty] | 標準単価： 26，831
代 表 機 労 材 規 格 |  | 構成比 | 単価(新潟① ) | 代 表 機 労 材 規 格(東京地区) | 単価(東京地区) | 備 考
［労務補正］ R1r R1t' R2r R2t' R3r R3t' R4r R4t' Rr
＋[────×──────＋────×──────＋────×──────＋────×──────]×────────────────
100 R1t 100 R2t 100 R3t 100 R4t R1r ＋ R2r ＋ R3r ＋ R4r
［材料補正］ Z1r Z1t' Z2r Z2t' Zr
＋[────×──────＋────×──────]×─────────
100 Z1t 100 Z2t Z1r ＋ Z2r
［全体調整］ 100 - Kr - Rr - Zr
＋ ──────────────｝
100
01-実施-下水-3500-当初
ｺﾝｸﾘｰﾄ | [5 empty] | 単価適用日/適用基準日 01年10月20日適用
小型構造物，人力打設 |  |  |  | 施 工 内 訳 表
18-8-25(20)(高炉) W/C≦60%，一般養生 |  |  | SCB240010 |  | 施工 第0-0118号内訳表
1 m3 当り
機械構成比： 0.00% 労務構成比： 44.60% 材料構成比： 55.40% 市場単価構成比： 0.00% | [5 empty] | 標準単価： 26，609
代 表 機 労 材 規 格 |  | 構成比 | 単価(新潟① ) | 代 表 機 労 材 規 格(東京地区) | 単価(東京地区) | 備 考
R1t' | 普通作業員 |  |  | 普通作業員 |  | RR0102
|  | 25.35% |  |  |  | RR9102
円／人
R2t' | 特殊作業員 |  |  | 特殊作業員 |  | RR0101
|  | 8.71% |  |  |  | RR9101
円／人
R3t' | 土木一般世話役 |  |  | 土木一般世話役 |  | RR0125
|  | 8.27% |  |  |  | RR9125
円／人
Z1t' | 生ｺﾝｸﾘｰﾄ 18-8-25(20) 高炉 W/C≦60% |  |  | 生ｺﾝｸﾘｰﾄ |  | TZJ2012001
修正 | 物価資料（小数点以下なし） | 55.40% |  | 24-12-25(20) 高炉 |  | TZ092012005
円／m3
| 積算単価 |  |  | 積算単価 |  | EP001
構造物種別 =2 小型構造物
打設工法 =4 人力打設
ｺﾝｸﾘｰﾄ規格 =41 18-8-25(20)(高炉) W/C≦60%
養生工の種類 =2 一般養生
現場内小運搬の有無 =2 無し
費用の内訳 =1 全ての費用
【補正式】
P' ＝ P
［労務補正］ R1r R1t' R2r R2t' R3r R3t' Rr
×｛[────×──────＋────×──────＋────×──────]×────────────
100 R1t 100 R2t 100 R3t R1r ＋ R2r ＋ R3r
［材料補正］ Z1r Z1t' Zr
＋[────×──────]×─────
100 Z1t Z1r
［全体調整］ 100 - Rr - Zr
＋ ──────────｝
100
01-実施-下水-3500-当初
型枠 | [5 empty] | 単価適用日/適用基準日 01年10月20日適用
施 工 内 訳 表
|  |  | SCB240210 |  | 施工 第0-0119号内訳表
1 m2 当り
機械構成比： 0.00% 労務構成比： 100.00% 材料構成比： 0.00% 市場単価構成比： 0.00% | [5 empty] | 標準単価： 7，449.4
代 表 機 労 材 規 格 |  | 構成比 | 単価(新潟① ) | 代 表 機 労 材 規 格(東京地区) | 単価(東京地区) | 備 考
R1t' | 型わく工 |  |  | 型わく工 |  | RR0133
|  | 45.50% |  |  |  | RR9133
円／人
R2t' | 普通作業員 |  |  | 普通作業員 |  | RR0102
|  | 30.09% |  |  |  | RR9102
円／人
R3t' | 土木一般世話役 |  |  | 土木一般世話役 |  | RR0125
|  | 11.37% |  |  |  | RR9125
円／人
| 積算単価 |  |  | 積算単価 |  | EP001
型枠の種類 =1 一般型枠
構造物の種類 =2 小型構造物
【補正式】
P' ＝ P
［労務補正］ R1r R1t' R2r R2t' R3r R3t' Rr
×｛[────×──────＋────×──────＋────×──────]×────────────
100 R1t 100 R2t 100 R3t R1r ＋ R2r ＋ R3r
［全体調整］ 100 - Rr
＋ ───────｝
100
01-実施-下水-3500-当初
ｺﾝｸﾘｰﾄ | [5 empty] | 単価適用日/適用基準日 01年10月20日適用
無筋･鉄筋構造物，ｺﾝｸﾘｰﾄﾎﾟﾝﾌﾟ車打設 |  |  |  | 施 工 内 訳 表
18-8-40(高炉) W/C≦60%，一般養生 |  |  | SCB240010 |  | 施工 第0-0147号内訳表
1 m3 当り
機械構成比： 5.30% 労務構成比： 18.01% 材料構成比： 76.69% 市場単価構成比： 0.00% | [5 empty] | 標準単価： 19，678
代 表 機 労 材 規 格 |  | 構成比 | 単価(新潟① ) | 代 表 機 労 材 規 格(東京地区) | 単価(東京地区) | 備 考
K1t' | ｺﾝｸﾘｰﾄﾎﾟﾝﾌﾟ車[ﾄﾗｯｸ架装･ﾌﾞｰﾑ式] |  |  | ｺﾝｸﾘｰﾄﾎﾟﾝﾌﾟ車[ﾄﾗｯｸ架装･ﾌﾞｰﾑ式] |  | MMJ0903010
| 圧送能力 90~110m3/h | 5.25% |  | 圧送能力 90~110m3/h |  | MM090903010
円／供用日
R1t' | 普通作業員 |  |  | 普通作業員 |  | RR0102
|  | 10.16% |  |  |  | RR9102
円／人
R2t' | 特殊作業員 |  |  | 特殊作業員 |  | RR0101
|  | 3.18% |  |  |  | RR9101
円／人
R3t' | 土木一般世話役 |  |  | 土木一般世話役 |  | RR0125
|  | 2.21% |  |  |  | RR9125
円／人
R4t' | 運転手(特殊) |  |  | 運転手(特殊) |  | RR0114
|  | 1.94% |  |  |  | RR9114
円／人
Z1t' | 生ｺﾝｸﾘｰﾄ 18-8-40 高炉 W/C≦60% |  |  | 生ｺﾝｸﾘｰﾄ |  | TZJ2012010
修正 | 物価資料（小数点以下なし） | 75.61% |  | 24-12-25(20) 高炉 |  | TZ092012005
円／m3
Z2t' | 軽油 |  |  | 軽油 |  | TZJ6702002
| 1.2号ﾊﾟﾄﾛｰﾙ給油 | 1.07% |  | 1.2号 |  | TZ096702002
円／l
| 積算単価 |  |  | 積算単価 |  | EP001
構造物種別 =1 無筋･鉄筋構造物
打設工法 =1 ｺﾝｸﾘｰﾄﾎﾟﾝﾌﾟ車打設
ｺﾝｸﾘｰﾄ規格 =29 18-8-40(高炉) W/C≦60%
設計日打設量 =1 10m3以上100m3未満
養生工の種類 =2 一般養生
圧送管延長距離区分 =1 延長無し
費用の内訳 =1 全ての費用
【補正式】
P' ＝ P
01-実施-下水-3500-当初
ｺﾝｸﾘｰﾄ | [5 empty] | 単価適用日/適用基準日 01年10月20日適用
無筋･鉄筋構造物，ｺﾝｸﾘｰﾄﾎﾟﾝﾌﾟ車打設 |  |  |  | 施 工 内 訳 表
18-8-40(高炉) W/C≦60%，一般養生 |  |  | SCB240010 |  | 施工 第0-0147号内訳表
1 m3 当り
機械構成比： 5.30% 労務構成比： 18.01% 材料構成比： 76.69% 市場単価構成比： 0.00% | [5 empty] | 標準単価： 19，678
代 表 機 労 材 規 格 |  | 構成比 | 単価(新潟① ) | 代 表 機 労 材 規 格(東京地区) | 単価(東京地区) | 備 考
［機械補正］ K1r K1t' Kr
×｛[────×──────]×─────
100 K1t K1r
［労務補正］ R1r R1t' R2r R2t' R3r R3t' R4r R4t' Rr
＋[────×──────＋────×──────＋────×──────＋────×──────]×────────────────
100 R1t 100 R2t 100 R3t 100 R4t R1r ＋ R2r ＋ R3r ＋ R4r
［材料補正］ Z1r Z1t' Z2r Z2t' Zr
＋[────×──────＋────×──────]×─────────
100 Z1t 100 Z2t Z1r ＋ Z2r
［全体調整］ 100 - Kr - Rr - Zr
＋ ──────────────｝
100
01-実施-下水-3500-当初
ｺﾝｸﾘｰﾄ | [5 empty] | 単価適用日/適用基準日 01年10月20日適用
無筋･鉄筋構造物，ｺﾝｸﾘｰﾄﾎﾟﾝﾌﾟ車打設 |  |  |  | 施 工 内 訳 表
24-12-25(20)(高炉) W/C≦55%，一般養生 |  |  | SCB240010 |  | 施工 第0-0148号内訳表
1 m3 当り
機械構成比： 5.30% 労務構成比： 18.01% 材料構成比： 76.69% 市場単価構成比： 0.00% | [5 empty] | 標準単価： 19，678
代 表 機 労 材 規 格 |  | 構成比 | 単価(新潟① ) | 代 表 機 労 材 規 格(東京地区) | 単価(東京地区) | 備 考
K1t' | ｺﾝｸﾘｰﾄﾎﾟﾝﾌﾟ車[ﾄﾗｯｸ架装･ﾌﾞｰﾑ式] |  |  | ｺﾝｸﾘｰﾄﾎﾟﾝﾌﾟ車[ﾄﾗｯｸ架装･ﾌﾞｰﾑ式] |  | MMJ0903010
| 圧送能力 90~110m3/h | 5.25% |  | 圧送能力 90~110m3/h |  | MM090903010
円／供用日
R1t' | 普通作業員 |  |  | 普通作業員 |  | RR0102
|  | 10.16% |  |  |  | RR9102
円／人
R2t' | 特殊作業員 |  |  | 特殊作業員 |  | RR0101
|  | 3.18% |  |  |  | RR9101
円／人
R3t' | 土木一般世話役 |  |  | 土木一般世話役 |  | RR0125
|  | 2.21% |  |  |  | RR9125
円／人
R4t' | 運転手(特殊) |  |  | 運転手(特殊) |  | RR0114
|  | 1.94% |  |  |  | RR9114
円／人
Z1t' | 生ｺﾝｸﾘｰﾄ 24-12-25(20) 高炉 W/C≦55% |  |  | 生ｺﾝｸﾘｰﾄ |  | TZJ2012005
修正 | 建設物価 | 75.61% |  | 24-12-25(20) 高炉 |  | TZ092012005
円／m3
Z2t' | 軽油 |  |  | 軽油 |  | TZJ6702002
| 1.2号ﾊﾟﾄﾛｰﾙ給油 | 1.07% |  | 1.2号 |  | TZ096702002
円／l
| 積算単価 |  |  | 積算単価 |  | EP001
構造物種別 =1 無筋･鉄筋構造物
打設工法 =1 ｺﾝｸﾘｰﾄﾎﾟﾝﾌﾟ車打設
ｺﾝｸﾘｰﾄ規格 =23 24-12-25(20)(高炉) W/C≦55%
設計日打設量 =1 10m3以上100m3未満
養生工の種類 =2 一般養生
圧送管延長距離区分 =1 延長無し
費用の内訳 =1 全ての費用
【補正式】
P' ＝ P
01-実施-下水-3500-当初
ｺﾝｸﾘｰﾄ | [5 empty] | 単価適用日/適用基準日 01年10月20日適用
無筋･鉄筋構造物，ｺﾝｸﾘｰﾄﾎﾟﾝﾌﾟ車打設 |  |  |  | 施 工 内 訳 表
24-12-25(20)(高炉) W/C≦55%，一般養生 |  |  | SCB240010 |  | 施工 第0-0148号内訳表
1 m3 当り
機械構成比： 5.30% 労務構成比： 18.01% 材料構成比： 76.69% 市場単価構成比： 0.00% | [5 empty] | 標準単価： 19，678
代 表 機 労 材 規 格 |  | 構成比 | 単価(新潟① ) | 代 表 機 労 材 規 格(東京地区) | 単価(東京地区) | 備 考
［機械補正］ K1r K1t' Kr
×｛[────×──────]×─────
100 K1t K1r
［労務補正］ R1r R1t' R2r R2t' R3r R3t' R4r R4t' Rr
＋[────×──────＋────×──────＋────×──────＋────×──────]×────────────────
100 R1t 100 R2t 100 R3t 100 R4t R1r ＋ R2r ＋ R3r ＋ R4r
［材料補正］ Z1r Z1t' Z2r Z2t' Zr
＋[────×──────＋────×──────]×─────────
100 Z1t 100 Z2t Z1r ＋ Z2r
［全体調整］ 100 - Kr - Rr - Zr
＋ ──────────────｝
100
01-実施-下水-3500-当初
型枠 | [5 empty] | 単価適用日/適用基準日 01年10月20日適用
施 工 内 訳 表
|  |  | SCB240210 |  | 施工 第0-0149号内訳表
1 m2 当り
機械構成比： 0.00% 労務構成比： 100.00% 材料構成比： 0.00% 市場単価構成比： 0.00% | [5 empty] | 標準単価： 8，254.4
代 表 機 労 材 規 格 |  | 構成比 | 単価(新潟① ) | 代 表 機 労 材 規 格(東京地区) | 単価(東京地区) | 備 考
R1t' | 型わく工 |  |  | 型わく工 |  | RR0133
|  | 47.76% |  |  |  | RR9133
円／人
R2t' | 普通作業員 |  |  | 普通作業員 |  | RR0102
|  | 24.47% |  |  |  | RR9102
円／人
R3t' | 土木一般世話役 |  |  | 土木一般世話役 |  | RR0125
|  | 9.08% |  |  |  | RR9125
円／人
| 積算単価 |  |  | 積算単価 |  | EP001
型枠の種類 =1 一般型枠
構造物の種類 =1 鉄筋･無筋構造物
【補正式】
P' ＝ P
［労務補正］ R1r R1t' R2r R2t' R3r R3t' Rr
×｛[────×──────＋────×──────＋────×──────]×────────────
100 R1t 100 R2t 100 R3t R1r ＋ R2r ＋ R3r
［全体調整］ 100 - Rr
＋ ───────｝
100
01-実施-下水-3500-当初
型枠 | [5 empty] | 単価適用日/適用基準日 01年10月20日適用
施 工 内 訳 表
|  |  | SCB240210 |  | 施工 第0-0150号内訳表
1 m2 当り
機械構成比： 0.00% 労務構成比： 100.00% 材料構成比： 0.00% 市場単価構成比： 0.00% | [5 empty] | 標準単価： 11，138
代 表 機 労 材 規 格 |  | 構成比 | 単価(新潟① ) | 代 表 機 労 材 規 格(東京地区) | 単価(東京地区) | 備 考
R1t' | 型わく工 |  |  | 型わく工 |  | RR0133
|  | 46.44% |  |  |  | RR9133
円／人
R2t' | 普通作業員 |  |  | 普通作業員 |  | RR0102
|  | 31.73% |  |  |  | RR9102
円／人
R3t' | 土木一般世話役 |  |  | 土木一般世話役 |  | RR0125
|  | 9.55% |  |  |  | RR9125
円／人
| 積算単価 |  |  | 積算単価 |  | EP001
型枠の種類 =1 一般型枠
構造物の種類 =3 鉄筋･無筋構造物(合板円形型枠)
【補正式】
P' ＝ P
［労務補正］ R1r R1t' R2r R2t' R3r R3t' Rr
×｛[────×──────＋────×──────＋────×──────]×────────────
100 R1t 100 R2t 100 R3t R1r ＋ R2r ＋ R3r
［全体調整］ 100 - Rr
＋ ───────｝
100
01-実施-下水-3500-当初
ｺﾝｸﾘｰﾄ | [5 empty] | 単価適用日/適用基準日 01年10月20日適用
無筋･鉄筋構造物，ｺﾝｸﾘｰﾄﾎﾟﾝﾌﾟ車打設 |  |  |  | 施 工 内 訳 表
18-8-25(20)(高炉) W/C≦60%，一般養生 |  |  | SCB240010 |  | 施工 第0-0162号内訳表
1 m3 当り
機械構成比： 5.30% 労務構成比： 18.01% 材料構成比： 76.69% 市場単価構成比： 0.00% | [5 empty] | 標準単価： 19，678
代 表 機 労 材 規 格 |  | 構成比 | 単価(新潟① ) | 代 表 機 労 材 規 格(東京地区) | 単価(東京地区) | 備 考
K1t' | ｺﾝｸﾘｰﾄﾎﾟﾝﾌﾟ車[ﾄﾗｯｸ架装･ﾌﾞｰﾑ式] |  |  | ｺﾝｸﾘｰﾄﾎﾟﾝﾌﾟ車[ﾄﾗｯｸ架装･ﾌﾞｰﾑ式] |  | MMJ0903010
| 圧送能力 90~110m3/h | 5.25% |  | 圧送能力 90~110m3/h |  | MM090903010
円／供用日
R1t' | 普通作業員 |  |  | 普通作業員 |  | RR0102
|  | 10.16% |  |  |  | RR9102
円／人
R2t' | 特殊作業員 |  |  | 特殊作業員 |  | RR0101
|  | 3.18% |  |  |  | RR9101
円／人
R3t' | 土木一般世話役 |  |  | 土木一般世話役 |  | RR0125
|  | 2.21% |  |  |  | RR9125
円／人
R4t' | 運転手(特殊) |  |  | 運転手(特殊) |  | RR0114
|  | 1.94% |  |  |  | RR9114
円／人
Z1t' | 生ｺﾝｸﾘｰﾄ 18-8-25(20) 高炉 W/C≦60% |  |  | 生ｺﾝｸﾘｰﾄ |  | TZJ2012001
修正 | 物価資料（小数点以下なし） | 75.61% |  | 24-12-25(20) 高炉 |  | TZ092012005
円／m3
Z2t' | 軽油 |  |  | 軽油 |  | TZJ6702002
| 1.2号ﾊﾟﾄﾛｰﾙ給油 | 1.07% |  | 1.2号 |  | TZ096702002
円／l
| 積算単価 |  |  | 積算単価 |  | EP001
構造物種別 =1 無筋･鉄筋構造物
打設工法 =1 ｺﾝｸﾘｰﾄﾎﾟﾝﾌﾟ車打設
ｺﾝｸﾘｰﾄ規格 =41 18-8-25(20)(高炉) W/C≦60%
設計日打設量 =1 10m3以上100m3未満
養生工の種類 =2 一般養生
圧送管延長距離区分 =1 延長無し
費用の内訳 =1 全ての費用
【補正式】
P' ＝ P
01-実施-下水-3500-当初
ｺﾝｸﾘｰﾄ | [5 empty] | 単価適用日/適用基準日 01年10月20日適用
無筋･鉄筋構造物，ｺﾝｸﾘｰﾄﾎﾟﾝﾌﾟ車打設 |  |  |  | 施 工 内 訳 表
18-8-25(20)(高炉) W/C≦60%，一般養生 |  |  | SCB240010 |  | 施工 第0-0162号内訳表
1 m3 当り
機械構成比： 5.30% 労務構成比： 18.01% 材料構成比： 76.69% 市場単価構成比： 0.00% | [5 empty] | 標準単価： 19，678
代 表 機 労 材 規 格 |  | 構成比 | 単価(新潟① ) | 代 表 機 労 材 規 格(東京地区) | 単価(東京地区) | 備 考
［機械補正］ K1r K1t' Kr
×｛[────×──────]×─────
100 K1t K1r
［労務補正］ R1r R1t' R2r R2t' R3r R3t' R4r R4t' Rr
＋[────×──────＋────×──────＋────×──────＋────×──────]×────────────────
100 R1t 100 R2t 100 R3t 100 R4t R1r ＋ R2r ＋ R3r ＋ R4r
［材料補正］ Z1r Z1t' Z2r Z2t' Zr
＋[────×──────＋────×──────]×─────────
100 Z1t 100 Z2t Z1r ＋ Z2r
［全体調整］ 100 - Kr - Rr - Zr
＋ ──────────────｝
100
01-実施-下水-3500-当初
ﾀﾝﾊﾟ締固め | [5 empty] | 単価適用日/適用基準日 01年10月20日適用
施 工 内 訳 表
|  |  | SCB210450 |  | 施工 第0-0170号内訳表
1 m3 当り
機械構成比： 1.45% 労務構成比： 97.12% 材料構成比： 1.43% 市場単価構成比： 0.00% | [5 empty] | 標準単価： 1，340.7
代 表 機 労 材 規 格 |  | 構成比 | 単価(新潟① ) | 代 表 機 労 材 規 格(東京地区) | 単価(東京地区) | 備 考
K1t' | ﾀﾝﾊﾟ及びﾗﾝﾏ |  |  | ﾀﾝﾊﾟ及びﾗﾝﾏ |  | TLC1180001
| 質量 60~80kg | 1.45% |  | 質量 60~80kg |  | TL091180001
円／日
R1t' | 特殊作業員 |  |  | 特殊作業員 |  | RR0101
|  | 51.92% |  |  |  | RR9101
円／人
R2t' | 普通作業員 |  |  | 普通作業員 |  | RR0102
|  | 45.20% |  |  |  | RR9102
円／人
Z1t' | ｶﾞｿﾘﾝ |  |  | ｶﾞｿﾘﾝ |  | TZJ6704001
| ﾚｷﾞｭﾗｰ | 1.43% |  | ﾚｷﾞｭﾗｰ |  | TZ096704001
円／l
| 積算単価 |  |  | 積算単価 |  | EP001
費用の内訳 =1 全ての費用
【補正式】
P' ＝ P
［機械補正］ K1r K1t' Kr
×｛[────×──────]×─────
100 K1t K1r
［労務補正］ R1r R1t' R2r R2t' Rr
＋[────×──────＋────×──────]×─────────
100 R1t 100 R2t R1r ＋ R2r
［材料補正］ Z1r Z1t' Zr
＋[────×──────]×─────
100 Z1t Z1r
［全体調整］ 100 - Kr - Rr - Zr
＋ ──────────────｝
100
01-実施-下水-3500-当初
掘削 | [5 empty] | 単価適用日/適用基準日 01年10月20日適用
施 工 内 訳 表
|  |  | SCB210100 |  | 施工 第0-0177号内訳表
1 m3 当り
機械構成比： 49.10% 労務構成比： 32.84% 材料構成比： 18.06% 市場単価構成比： 0.00% | [5 empty] | 標準単価： 301.98
代 表 機 労 材 規 格 |  | 構成比 | 単価(新潟① ) | 代 表 機 労 材 規 格(東京地区) | 単価(東京地区) | 備 考
K1t' | ﾊﾞｯｸﾎｳ(ｸﾛｰﾗ型)[標準型･超低騒音型] |  |  | ﾊﾞｯｸﾎｳ(ｸﾛｰﾗ型)[標準型･超低騒音型] |  | MMJ0202090
| 排出ｶﾞｽ対策型(第3次基準値) 山積0.8m3 | 49.10% |  | 排出ｶﾞｽ対策型(第3次基準値) 山積0.8m3 |  | MM090202090
円／供用日
R1t' | 運転手(特殊) |  |  | 運転手(特殊) |  | RR0114
|  | 32.84% |  |  |  | RR9114
円／人
Z1t' | 軽油 |  |  | 軽油 |  | TZJ6702002
| 1.2号ﾊﾟﾄﾛｰﾙ給油 | 18.06% |  | 1.2号 |  | TZ096702002
円／l
| 積算単価 |  |  | 積算単価 |  | EP001
土質 =1 土砂
施工方法 =1 ｵｰﾌﾟﾝｶｯﾄ
押土の有無 =2 無し
障害の有無 =1 無し
施工数量 =3 5,000m3未満
【補正式】
P' ＝ P
［機械補正］ K1r K1t' Kr
×｛[────×──────]×─────
100 K1t K1r
［労務補正］ R1r R1t' Rr
＋[────×──────]×─────
100 R1t R1r
［材料補正］ Z1r Z1t' Zr
＋[────×──────]×─────
100 Z1t Z1r
［全体調整］ 100 - Kr - Rr - Zr
＋ ──────────────｝
100
01-実施-下水-3500-当初
舗装版切断 | [5 empty] | 単価適用日/適用基準日 01年10月20日適用
ｱｽﾌｧﾙﾄ舗装版 |  |  |  | 施 工 内 訳 表
|  |  | SCB430510 |  | 施工 第0-0226号内訳表
1 m 当り
機械構成比： 6.42% 労務構成比： 53.37% 材料構成比： 40.21% 市場単価構成比： 0.00% | [5 empty] | 標準単価： 547.25
代 表 機 労 材 規 格 |  | 構成比 | 単価(新潟① ) | 代 表 機 労 材 規 格(東京地区) | 単価(東京地区) | 備 考
K1t' | ｺﾝｸﾘｰﾄｶｯﾀ[ﾊﾞｷｭｰﾑ式･湿式] |  |  | ｺﾝｸﾘｰﾄｶｯﾀ[ﾊﾞｷｭｰﾑ式･湿式] |  | MMJ1161010
| 切削深20cm級 | 4.34% |  | 切削深20cm級 |  | MM091161010
円／供用日
R1t' | 特殊作業員 |  |  | 特殊作業員 |  | RR0101
|  | 18.48% |  |  |  | RR9101
円／人
R2t' | 土木一般世話役 |  |  | 土木一般世話役 |  | RR0125
|  | 9.59% |  |  |  | RR9125
円／人
R3t' | 普通作業員 |  |  | 普通作業員 |  | RR0102
|  | 8.00% |  |  |  | RR9102
円／人
Z1t' | ｺﾝｸﾘｰﾄｶｯﾀ (ﾌﾞﾚｰﾄﾞ) |  |  | ｺﾝｸﾘｰﾄｶｯﾀ (ﾌﾞﾚｰﾄﾞ) |  | TZJ6540003
| 径22ｲﾝﾁ | 37.36% |  | 径22ｲﾝﾁ |  | TZ096540003
円／枚
Z2t' | ｶﾞｿﾘﾝ |  |  | ｶﾞｿﾘﾝ |  | TZJ6704001
| ﾚｷﾞｭﾗｰ | 1.93% |  | ﾚｷﾞｭﾗｰ |  | TZ096704001
円／l
| 積算単価 |  |  | 積算単価 |  | EP001
舗装版種別 =1 ｱｽﾌｧﾙﾄ舗装版
ｱｽﾌｧﾙﾄ舗装版厚 =1 15cm以下
費用の内訳 =1 全ての費用
【補正式】
P' ＝ P
［機械補正］ K1r K1t' Kr
×｛[────×──────]×─────
100 K1t K1r
［労務補正］ R1r R1t' R2r R2t' R3r R3t' Rr
＋[────×──────＋────×──────＋────×──────]×────────────
100 R1t 100 R2t 100 R3t R1r ＋ R2r ＋ R3r
［材料補正］ Z1r Z1t' Z2r Z2t' Zr
＋[────×──────＋────×──────]×─────────
100 Z1t 100 Z2t Z1r ＋ Z2r
01-実施-下水-3500-当初
舗装版切断 | [5 empty] | 単価適用日/適用基準日 01年10月20日適用
ｱｽﾌｧﾙﾄ舗装版 |  |  |  | 施 工 内 訳 表
|  |  | SCB430510 |  | 施工 第0-0226号内訳表
1 m 当り
機械構成比： 6.42% 労務構成比： 53.37% 材料構成比： 40.21% 市場単価構成比： 0.00% | [5 empty] | 標準単価： 547.25
代 表 機 労 材 規 格 |  | 構成比 | 単価(新潟① ) | 代 表 機 労 材 規 格(東京地区) | 単価(東京地区) | 備 考
［全体調整］ 100 - Kr - Rr - Zr
＋ ──────────────｝
100
01-実施-下水-3500-当初
舗装版破砕 | [5 empty] | 単価適用日/適用基準日 01年10月20日適用
ｱｽﾌｧﾙﾄ舗装版 |  |  |  | 施 工 内 訳 表
|  |  | SCB430310 |  | 施工 第0-0227号内訳表
1 m2 当り
機械構成比： 34.66% 労務構成比： 58.35% 材料構成比： 6.99% 市場単価構成比： 0.00% | [5 empty] | 標準単価： 518.82
代 表 機 労 材 規 格 |  | 構成比 | 単価(新潟① ) | 代 表 機 労 材 規 格(東京地区) | 単価(東京地区) | 備 考
K1t' | ｺﾝｸﾘｰﾄ圧砕装置(建物用) |  |  | ｺﾝｸﾘｰﾄ圧砕装置(建物用) |  | MMJ0907002
| 開口幅735~850mm破砕力550~980kN | 24.70% |  | 開口幅735~850mm破砕力550~980kN |  | MM090907002
円／供用日
K2t' | ﾊﾞｯｸﾎｳ(ｸﾛｰﾗ)[標準] |  |  | ﾊﾞｯｸﾎｳ(ｸﾛｰﾗ)[標準] |  | TLC1010003
| 山積0.45m3(平積0.35m3) | 9.96% |  | 山積0.45m3(平積0.35m3) |  | TL091010003
円／日
R1t' | 運転手(特殊) |  |  | 運転手(特殊) |  | RR0114
|  | 25.91% |  |  |  | RR9114
円／人
R2t' | 普通作業員 |  |  | 普通作業員 |  | RR0102
|  | 22.93% |  |  |  | RR9102
円／人
R3t' | 土木一般世話役 |  |  | 土木一般世話役 |  | RR0125
|  | 9.51% |  |  |  | RR9125
円／人
Z1t' | 軽油 |  |  | 軽油 |  | TZJ6702002
| 1.2号ﾊﾟﾄﾛｰﾙ給油 | 6.99% |  | 1.2号 |  | TZ096702002
円／l
| 積算単価 |  |  | 積算単価 |  | EP001
舗装版種別 =1 ｱｽﾌｧﾙﾄ舗装版
障害等の有無 =1 無し
騒音振動対策 =2 必要
舗装版厚 =4 15cm以下
積込作業の有無 =1 有り
費用の内訳 =1 全ての費用
【補正式】
P' ＝ P
［機械補正］ K1r K1t' K2r K2t' Kr
×｛[────×──────＋────×──────]×─────────
100 K1t 100 K2t K1r ＋ K2r
［労務補正］ R1r R1t' R2r R2t' R3r R3t' Rr
＋[────×──────＋────×──────＋────×──────]×────────────
100 R1t 100 R2t 100 R3t R1r ＋ R2r ＋ R3r
01-実施-下水-3500-当初
舗装版破砕 | [5 empty] | 単価適用日/適用基準日 01年10月20日適用
ｱｽﾌｧﾙﾄ舗装版 |  |  |  | 施 工 内 訳 表
|  |  | SCB430310 |  | 施工 第0-0227号内訳表
1 m2 当り
機械構成比： 34.66% 労務構成比： 58.35% 材料構成比： 6.99% 市場単価構成比： 0.00% | [5 empty] | 標準単価： 518.82
代 表 機 労 材 規 格 |  | 構成比 | 単価(新潟① ) | 代 表 機 労 材 規 格(東京地区) | 単価(東京地区) | 備 考
［材料補正］ Z1r Z1t' Zr
＋[────×──────]×─────
100 Z1t Z1r
［全体調整］ 100 - Kr - Rr - Zr
＋ ──────────────｝
100
01-実施-下水-3500-当初
殻運搬 | [5 empty] | 単価適用日/適用基準日 01年10月20日適用
施 工 内 訳 表
|  |  | SCB227010 |  | 施工 第0-0228号内訳表
1 m3 当り
機械構成比： 48.90% 労務構成比： 36.46% 材料構成比： 14.64% 市場単価構成比： 0.00% | [5 empty] | 標準単価： 1，616.9
代 表 機 労 材 規 格 |  | 構成比 | 単価(新潟① ) | 代 表 機 労 材 規 格(東京地区) | 単価(東京地区) | 備 考
K1t' | ﾀﾞﾝﾌﾟﾄﾗｯｸ[ｵﾝﾛｰﾄﾞ･ﾃﾞｨｰｾﾞﾙ] |  |  | ﾀﾞﾝﾌﾟﾄﾗｯｸ[ｵﾝﾛｰﾄﾞ･ﾃﾞｨｰｾﾞﾙ] |  | MPM03010050
| 10t積級(ﾀｲﾔ損耗費及び補修費(良好)含む) | 48.90% |  | 10t積級(ﾀｲﾔ損耗費及び補修費(良好)含む) |  | MPM93010050
円／供用日
R1t' | 運転手(一般) |  |  | 運転手(一般) |  | RR0115
|  | 36.46% |  |  |  | RR9115
円／人
Z1t' | 軽油 |  |  | 軽油 |  | TZJ6702002
| 1.2号ﾊﾟﾄﾛｰﾙ給油 | 14.64% |  | 1.2号 |  | TZ096702002
円／l
| 積算単価 |  |  | 積算単価 |  | EP001
殻発生作業 =2 舗装版破砕
積込工法区分 =3 機械(対策不要厚15cm超)又は必要
DID区間の有無 =2 有り
運搬距離(km)(DID区間有) =7 5.5km以下
費用の内訳 =1 全ての費用
【補正式】
P' ＝ P
［機械補正］ K1r K1t' Kr
×｛[────×──────]×─────
100 K1t K1r
［労務補正］ R1r R1t' Rr
＋[────×──────]×─────
100 R1t R1r
［材料補正］ Z1r Z1t' Zr
＋[────×──────]×─────
100 Z1t Z1r
［全体調整］ 100 - Kr - Rr - Zr
＋ ──────────────｝
100
01-実施-下水-3500-当初
下層路盤(車道･路肩部) | [5 empty] | 単価適用日/適用基準日 01年10月20日適用
再生ｸﾗｯｼｬｰﾗﾝ RC-40 |  |  |  | 施 工 内 訳 表
|  |  | SCB410030 |  | 施工 第0-0230号内訳表
1 m2 当り
機械構成比： 6.20% 労務構成比： 17.28% 材料構成比： 76.52% 市場単価構成比： 0.00% | [5 empty] | 標準単価： 1，831.1
代 表 機 労 材 規 格 |  | 構成比 | 単価(新潟① ) | 代 表 機 労 材 規 格(東京地区) | 単価(東京地区) | 備 考
K1t' | ﾓｰﾀｸﾞﾚｰﾀﾞ[土工用･排ｶﾞｽ対策型(第2次)] |  |  | ﾓｰﾀｸﾞﾚｰﾀﾞ[土工用･排ｶﾞｽ対策型(第2次)] |  | MMJ0701015
| ﾌﾞﾚｰﾄﾞ幅3.1m | 2.51% |  | ﾌﾞﾚｰﾄﾞ幅3.1m |  | MM090701015
円／供用日
K2t' | ﾛｰﾄﾞﾛｰﾗ[ﾏｶﾀﾞﾑ･排ｶﾞｽ対策型(第2次)] |  |  | ﾛｰﾄﾞﾛｰﾗ[ﾏｶﾀﾞﾑ･排ｶﾞｽ対策型(第2次)] |  | MMJ0801009
| 運転質量10t 締固め幅2.1m | 1.94% |  | 運転質量10t 締固め幅2.1m |  | MM090801009
円／供用日
K3t' | ﾀｲﾔﾛｰﾗ[普通型] |  |  | ﾀｲﾔﾛｰﾗ[普通型] |  | TLC1060003
| 運転質量8~20t | 0.63% |  | 運転質量8~20t |  | TL091060003
円／日
R1t' | 運転手(特殊) |  |  | 運転手(特殊) |  | RR0114
|  | 7.95% |  |  |  | RR9114
円／人
R2t' | 特殊作業員 |  |  | 特殊作業員 |  | RR0101
|  | 2.78% |  |  |  | RR9101
円／人
R3t' | 普通作業員 |  |  | 普通作業員 |  | RR0102
|  | 2.64% |  |  |  | RR9102
円／人
R4t' | 土木一般世話役 |  |  | 土木一般世話役 |  | RR0125
|  | 0.79% |  |  |  | RR9125
円／人
Z1t' | 再生ｸﾗｯｼｬｰﾗﾝ RC-40 |  |  | ｸﾗｯｼｬｰﾗﾝ |  | TZJ2122003
|  | 74.95% |  | C-40 全仕上り厚 250mm |  | TZP91200031
円／式
Z2t' | 軽油 |  |  | 軽油 |  | TZJ6702002
| 1.2号ﾊﾟﾄﾛｰﾙ給油 | 1.29% |  | 1.2号 |  | TZ096702002
円／l
| 積算単価 |  |  | 積算単価 |  | EP001
全仕上り厚(実数入力)(mm) =260 全仕上り厚(実数入力)(mm)
施工区分 =2 2層施工
材料 =6 再生ｸﾗｯｼｬｰﾗﾝ RC-40
費用の内訳 =1 全ての費用
01-実施-下水-3500-当初
下層路盤(車道･路肩部) | [5 empty] | 単価適用日/適用基準日 01年10月20日適用
再生ｸﾗｯｼｬｰﾗﾝ RC-40 |  |  |  | 施 工 内 訳 表
|  |  | SCB410030 |  | 施工 第0-0230号内訳表
1 m2 当り
機械構成比： 6.20% 労務構成比： 17.28% 材料構成比： 76.52% 市場単価構成比： 0.00% | [5 empty] | 標準単価： 1，831.1
代 表 機 労 材 規 格 |  | 構成比 | 単価(新潟① ) | 代 表 機 労 材 規 格(東京地区) | 単価(東京地区) | 備 考
【補正式】
P' ＝ P
［機械補正］ K1r K1t' K2r K2t' K3r K3t' Kr
×｛[────×──────＋────×──────＋────×──────]×────────────
100 K1t 100 K2t 100 K3t K1r ＋ K2r ＋ K3r
［労務補正］ R1r R1t' R2r R2t' R3r R3t' R4r R4t' Rr
＋[────×──────＋────×──────＋────×──────＋────×──────]×────────────────
100 R1t 100 R2t 100 R3t 100 R4t R1r ＋ R2r ＋ R3r ＋ R4r
［材料補正］ Z1r Z1t' Z2r Z2t' Zr
＋[────×──────＋────×──────]×─────────
100 Z1t 100 Z2t Z1r ＋ Z2r
［全体調整］ 100 - Kr - Rr - Zr
＋ ──────────────｝
100
01-実施-下水-3500-当初
表層(車道･路肩部) | [5 empty] | 単価適用日/適用基準日 01年10月20日適用
平均幅員1.4m未満(仕上厚50mm以下) |  |  |  | 施 工 内 訳 表
⑧密粒度ｱｽｺﾝ(13) |  |  | SCB410260 |  | 施工 第0-0231号内訳表
1 m2 当り
機械構成比： 0.50% 労務構成比： 42.14% 材料構成比： 57.36% 市場単価構成比： 0.00% | [5 empty] | 標準単価： 2，222.7
代 表 機 労 材 規 格 |  | 構成比 | 単価(新潟① ) | 代 表 機 労 材 規 格(東京地区) | 単価(東京地区) | 備 考
K1t' | 振動ﾛｰﾗ(舗装用)[ﾊﾝﾄﾞｶﾞｲﾄﾞ式] |  |  | 振動ﾛｰﾗ(舗装用)[ﾊﾝﾄﾞｶﾞｲﾄﾞ式] |  | MMJ0804001
| 運転質量0.5~0.6t | 0.32% |  | 運転質量0.5~0.6t |  | MM090804001
円／供用日
K2t' | 振動ｺﾝﾊﾟｸﾀ[前進型] |  |  | 振動ｺﾝﾊﾟｸﾀ[前進型] |  | MMJ0807001
| 機械質量40~60kg | 0.16% |  | 機械質量40~60kg |  | MM090807001
円／供用日
R1t' | 特殊作業員 |  |  | 特殊作業員 |  | RR0101
|  | 20.87% |  |  |  | RR9101
円／人
R2t' | 普通作業員 |  |  | 普通作業員 |  | RR0102
|  | 14.54% |  |  |  | RR9102
円／人
R3t' | 土木一般世話役 |  |  | 土木一般世話役 |  | RR0125
|  | 4.35% |  |  |  | RR9125
円／人
Z1t' | ⑧密粒度ｱｽｺﾝ(13) |  |  | ｱｽﾌｧﾙﾄ混合物 |  | TZJ4100008
|  | 57.19% |  | 密粒度(20) 平均仕上り厚50mm |  | TZP91000030
円／式
Z2t' | ｶﾞｿﾘﾝ |  |  | ｶﾞｿﾘﾝ |  | TZJ6704001
| ﾚｷﾞｭﾗｰ | 0.13% |  | ﾚｷﾞｭﾗｰ |  | TZ096704001
円／l
Z3t' | 軽油 |  |  | 軽油 |  | TZJ6702002
| 1.2号ﾊﾟﾄﾛｰﾙ給油 | 0.03% |  | 1.2号 |  | TZ096702002
円／l
| 積算単価 |  |  | 積算単価 |  | EP001
平均幅員 =1 1.4m未満(仕上厚50mm以下)
1層当平均仕上厚 50mm以下(mm) =40 1層当平均仕上厚 50mm以下(mm)
材料 =3 ⑧密粒度ｱｽｺﾝ(13)
瀝青材料種類 =5 無し
費用の内訳 =1 全ての費用
【補正式】
P' ＝ P
01-実施-下水-3500-当初
表層(車道･路肩部) | [5 empty] | 単価適用日/適用基準日 01年10月20日適用
平均幅員1.4m未満(仕上厚50mm以下) |  |  |  | 施 工 内 訳 表
⑧密粒度ｱｽｺﾝ(13) |  |  | SCB410260 |  | 施工 第0-0231号内訳表
1 m2 当り
機械構成比： 0.50% 労務構成比： 42.14% 材料構成比： 57.36% 市場単価構成比： 0.00% | [5 empty] | 標準単価： 2，222.7
代 表 機 労 材 規 格 |  | 構成比 | 単価(新潟① ) | 代 表 機 労 材 規 格(東京地区) | 単価(東京地区) | 備 考
［機械補正］ K1r K1t' K2r K2t' Kr
×｛[────×──────＋────×──────]×─────────
100 K1t 100 K2t K1r ＋ K2r
［労務補正］ R1r R1t' R2r R2t' R3r R3t' Rr
＋[────×──────＋────×──────＋────×──────]×────────────
100 R1t 100 R2t 100 R3t R1r ＋ R2r ＋ R3r
［材料補正］ Z1r Z1t' Z2r Z2t' Z3r Z3t' Zr
＋[────×──────＋────×──────＋────×──────]×────────────
100 Z1t 100 Z2t 100 Z3t Z1r ＋ Z2r ＋ Z3r
［全体調整］ 100 - Kr - Rr - Zr
＋ ──────────────｝
100
01-実施-下水-3500-当初
不陸整正 | [5 empty] | 単価適用日/適用基準日 01年10月20日適用
補足材料無し |  |  |  | 施 工 内 訳 表
|  |  | SCB410010 |  | 施工 第0-0232号内訳表
1 m2 当り
機械構成比： 26.79% 労務構成比： 66.41% 材料構成比： 6.80% 市場単価構成比： 0.00% | [5 empty] | 標準単価： 107.82
代 表 機 労 材 規 格 |  | 構成比 | 単価(新潟① ) | 代 表 機 労 材 規 格(東京地区) | 単価(東京地区) | 備 考
K1t' | ﾓｰﾀｸﾞﾚｰﾀﾞ[土工用･排ｶﾞｽ対策型(第2次)] |  |  | ﾓｰﾀｸﾞﾚｰﾀﾞ[土工用･排ｶﾞｽ対策型(第2次)] |  | MMJ0701015
| ﾌﾞﾚｰﾄﾞ幅3.1m | 13.21% |  | ﾌﾞﾚｰﾄﾞ幅3.1m |  | MM090701015
円／供用日
K2t' | ﾛｰﾄﾞﾛｰﾗ[ﾏｶﾀﾞﾑ･排ｶﾞｽ対策型(第2次)] |  |  | ﾛｰﾄﾞﾛｰﾗ[ﾏｶﾀﾞﾑ･排ｶﾞｽ対策型(第2次)] |  | MMJ0801009
| 運転質量10t 締固め幅2.1m | 10.24% |  | 運転質量10t 締固め幅2.1m |  | MM090801009
円／供用日
K3t' | ﾀｲﾔﾛｰﾗ[普通型] |  |  | ﾀｲﾔﾛｰﾗ[普通型] |  | TLC1060003
| 運転質量8~20t | 3.34% |  | 運転質量8~20t |  | TL091060003
円／日
R1t' | 運転手(特殊) |  |  | 運転手(特殊) |  | RR0114
|  | 41.90% |  |  |  | RR9114
円／人
R2t' | 特殊作業員 |  |  | 特殊作業員 |  | RR0101
|  | 12.91% |  |  |  | RR9101
円／人
R3t' | 普通作業員 |  |  | 普通作業員 |  | RR0102
|  | 9.36% |  |  |  | RR9102
円／人
R4t' | 土木一般世話役 |  |  | 土木一般世話役 |  | RR0125
|  | 2.24% |  |  |  | RR9125
円／人
Z1t' | 軽油 |  |  | 軽油 |  | TZJ6702002
| 1.2号ﾊﾟﾄﾛｰﾙ給油 | 6.80% |  | 1.2号 |  | TZ096702002
円／l
| 積算単価 |  |  | 積算単価 |  | EP001
補足材料の有無 =1 無し
費用の内訳 =1 全ての費用
【補正式】
P' ＝ P
［機械補正］ K1r K1t' K2r K2t' K3r K3t' Kr
×｛[────×──────＋────×──────＋────×──────]×────────────
100 K1t 100 K2t 100 K3t K1r ＋ K2r ＋ K3r
01-実施-下水-3500-当初
不陸整正 | [5 empty] | 単価適用日/適用基準日 01年10月20日適用
補足材料無し |  |  |  | 施 工 内 訳 表
|  |  | SCB410010 |  | 施工 第0-0232号内訳表
1 m2 当り
機械構成比： 26.79% 労務構成比： 66.41% 材料構成比： 6.80% 市場単価構成比： 0.00% | [5 empty] | 標準単価： 107.82
代 表 機 労 材 規 格 |  | 構成比 | 単価(新潟① ) | 代 表 機 労 材 規 格(東京地区) | 単価(東京地区) | 備 考
［労務補正］ R1r R1t' R2r R2t' R3r R3t' R4r R4t' Rr
＋[────×──────＋────×──────＋────×──────＋────×──────]×────────────────
100 R1t 100 R2t 100 R3t 100 R4t R1r ＋ R2r ＋ R3r ＋ R4r
［材料補正］ Z1r Z1t' Zr
＋[────×──────]×─────
100 Z1t Z1r
［全体調整］ 100 - Kr - Rr - Zr
＋ ──────────────｝
100
01-実施-下水-3500-当初
不陸整正 | [5 empty] | 単価適用日/適用基準日 01年10月20日適用
補足材料有り |  |  |  | 施 工 内 訳 表
|  |  | SCB410010 |  | 施工 第0-0233号内訳表
1 m2 当り
機械構成比： 18.53% 労務構成比： 45.96% 材料構成比： 35.51% 市場単価構成比： 0.00% | [5 empty] | 標準単価： 155.83
代 表 機 労 材 規 格 |  | 構成比 | 単価(新潟① ) | 代 表 機 労 材 規 格(東京地区) | 単価(東京地区) | 備 考
K1t' | ﾓｰﾀｸﾞﾚｰﾀﾞ[土工用･排ｶﾞｽ対策型(第2次)] |  |  | ﾓｰﾀｸﾞﾚｰﾀﾞ[土工用･排ｶﾞｽ対策型(第2次)] |  | MMJ0701015
| ﾌﾞﾚｰﾄﾞ幅3.1m | 9.14% |  | ﾌﾞﾚｰﾄﾞ幅3.1m |  | MM090701015
円／供用日
K2t' | ﾛｰﾄﾞﾛｰﾗ[ﾏｶﾀﾞﾑ･排ｶﾞｽ対策型(第2次)] |  |  | ﾛｰﾄﾞﾛｰﾗ[ﾏｶﾀﾞﾑ･排ｶﾞｽ対策型(第2次)] |  | MMJ0801009
| 運転質量10t 締固め幅2.1m | 7.08% |  | 運転質量10t 締固め幅2.1m |  | MM090801009
円／供用日
K3t' | ﾀｲﾔﾛｰﾗ[普通型] |  |  | ﾀｲﾔﾛｰﾗ[普通型] |  | TLC1060003
| 運転質量8~20t | 2.31% |  | 運転質量8~20t |  | TL091060003
円／日
R1t' | 運転手(特殊) |  |  | 運転手(特殊) |  | RR0114
|  | 29.00% |  |  |  | RR9114
円／人
R2t' | 特殊作業員 |  |  | 特殊作業員 |  | RR0101
|  | 8.93% |  |  |  | RR9101
円／人
R3t' | 普通作業員 |  |  | 普通作業員 |  | RR0102
|  | 6.48% |  |  |  | RR9102
円／人
R4t' | 土木一般世話役 |  |  | 土木一般世話役 |  | RR0125
|  | 1.55% |  |  |  | RR9125
円／人
Z1t' | 再生ｸﾗｯｼｬｰﾗﾝ RC-40 |  |  | 再生ｸﾗｯｼｬｰﾗﾝ |  | TZJ2122003
|  | 30.81% |  | RC-40 |  | TZ092122003
円／m3
Z2t' | 軽油 |  |  | 軽油 |  | TZJ6702002
| 1.2号ﾊﾟﾄﾛｰﾙ給油 | 4.70% |  | 1.2号 |  | TZ096702002
円／l
| 積算単価 |  |  | 積算単価 |  | EP001
補足材料の有無 =2 有り
補足材料平均厚さ =9 29mm以上34mm未満
補足材料 =6 再生ｸﾗｯｼｬｰﾗﾝ RC-40
費用の内訳 =1 全ての費用
01-実施-下水-3500-当初
不陸整正 | [5 empty] | 単価適用日/適用基準日 01年10月20日適用
補足材料有り |  |  |  | 施 工 内 訳 表
|  |  | SCB410010 |  | 施工 第0-0233号内訳表
1 m2 当り
機械構成比： 18.53% 労務構成比： 45.96% 材料構成比： 35.51% 市場単価構成比： 0.00% | [5 empty] | 標準単価： 155.83
代 表 機 労 材 規 格 |  | 構成比 | 単価(新潟① ) | 代 表 機 労 材 規 格(東京地区) | 単価(東京地区) | 備 考
【補正式】
P' ＝ P
［機械補正］ K1r K1t' K2r K2t' K3r K3t' Kr
×｛[────×──────＋────×──────＋────×──────]×────────────
100 K1t 100 K2t 100 K3t K1r ＋ K2r ＋ K3r
［労務補正］ R1r R1t' R2r R2t' R3r R3t' R4r R4t' Rr
＋[────×──────＋────×──────＋────×──────＋────×──────]×────────────────
100 R1t 100 R2t 100 R3t 100 R4t R1r ＋ R2r ＋ R3r ＋ R4r
［材料補正］ Z1r Z1t' Z2r Z2t' Zr
＋[────×──────＋────×──────]×─────────
100 Z1t 100 Z2t Z1r ＋ Z2r
［全体調整］ 100 - Kr - Rr - Zr
＋ ──────────────｝
100
01-実施-下水-3500-当初
上層路盤(車道･路肩部) | [5 empty] | 単価適用日/適用基準日 01年10月20日適用
①瀝青安定処理(25) |  |  |  | 施 工 内 訳 表
|  |  | SCB410040 |  | 施工 第0-0234号内訳表
1 m2 当り
機械構成比： 0.52% 労務構成比： 43.50% 材料構成比： 55.98% 市場単価構成比： 0.00% | [5 empty] | 標準単価： 2，376.5
代 表 機 労 材 規 格 |  | 構成比 | 単価(新潟① ) | 代 表 機 労 材 規 格(東京地区) | 単価(東京地区) | 備 考
K1t' | 振動ﾛｰﾗ(舗装用)[ﾊﾝﾄﾞｶﾞｲﾄﾞ式] |  |  | 振動ﾛｰﾗ(舗装用)[ﾊﾝﾄﾞｶﾞｲﾄﾞ式] |  | MMJ0804001
| 運転質量0.5~0.6t | 0.30% |  | 運転質量0.5~0.6t |  | MM090804001
円／供用日
K2t' | 振動ｺﾝﾊﾟｸﾀ[前進型] |  |  | 振動ｺﾝﾊﾟｸﾀ[前進型] |  | MMJ0807001
| 機械質量40~60kg | 0.15% |  | 機械質量40~60kg |  | MM090807001
円／供用日
R1t' | 特殊作業員 |  |  | 特殊作業員 |  | RR0101
|  | 19.52% |  |  |  | RR9101
円／人
R2t' | 普通作業員 |  |  | 普通作業員 |  | RR0102
|  | 13.59% |  |  |  | RR9102
円／人
R3t' | 土木一般世話役 |  |  | 土木一般世話役 |  | RR0125
|  | 4.07% |  |  |  | RR9125
円／人
Z1t' | ①瀝青安定処理(25) |  |  | ｱｽﾌｧﾙﾄ混合物(安定処理材) |  | TZJ4106004
|  | 51.12% |  | AS安定処理(40)平均仕上り厚50mm |  | TZP91060020
円／式
Z2t' | ｱｽﾌｧﾙﾄ乳剤 |  |  | ｱｽﾌｧﾙﾄ乳剤 |  | TZJ4130002
| PK-3 ﾌﾟﾗｲﾑｺｰﾄ用 | 4.69% |  | PK-3 ﾌﾟﾗｲﾑｺｰﾄ用 |  | TZ094130002
円／l
Z3t' | ｶﾞｿﾘﾝ |  |  | ｶﾞｿﾘﾝ |  | TZJ6704001
| ﾚｷﾞｭﾗｰ | 0.12% |  | ﾚｷﾞｭﾗｰ |  | TZ096704001
円／l
Z4t' | 軽油 |  |  | 軽油 |  | TZJ6702002
| 1.2号ﾊﾟﾄﾛｰﾙ給油 | 0.03% |  | 1.2号 |  | TZ096702002
円／l
| 積算単価 |  |  | 積算単価 |  | EP001
材料 =1 ①瀝青安定処理(25)
平均幅員 =1 1.4m未満(仕上厚50mm以下)
1層当平均仕上厚 50mm以下(mm) =50 1層当平均仕上厚 50mm以下(mm)
瀝青材料種類 =2 ﾌﾟﾗｲﾑｺｰﾄ PK-3
費用の内訳 =1 全ての費用
01-実施-下水-3500-当初
上層路盤(車道･路肩部) | [5 empty] | 単価適用日/適用基準日 01年10月20日適用
①瀝青安定処理(25) |  |  |  | 施 工 内 訳 表
|  |  | SCB410040 |  | 施工 第0-0234号内訳表
1 m2 当り
機械構成比： 0.52% 労務構成比： 43.50% 材料構成比： 55.98% 市場単価構成比： 0.00% | [5 empty] | 標準単価： 2，376.5
代 表 機 労 材 規 格 |  | 構成比 | 単価(新潟① ) | 代 表 機 労 材 規 格(東京地区) | 単価(東京地区) | 備 考
【補正式】
P' ＝ P
［機械補正］ K1r K1t' K2r K2t' Kr
×｛[────×──────＋────×──────]×─────────
100 K1t 100 K2t K1r ＋ K2r
［労務補正］ R1r R1t' R2r R2t' R3r R3t' Rr
＋[────×──────＋────×──────＋────×──────]×────────────
100 R1t 100 R2t 100 R3t R1r ＋ R2r ＋ R3r
［材料補正］ Z1r Z1t' Z2r Z2t' Z3r Z3t' Z4r Z4t' Zr
＋[────×──────＋────×──────＋────×──────＋────×──────]×────────────────
100 Z1t 100 Z2t 100 Z3t 100 Z4t Z1r ＋ Z2r ＋ Z3r ＋ Z4r
［全体調整］ 100 - Kr - Rr - Zr
＋ ──────────────｝
100
01-実施-下水-3500-当初
表層(車道･路肩部) | [5 empty] | 単価適用日/適用基準日 01年10月20日適用
平均幅員1.4m未満(仕上厚50mm以下) |  |  |  | 施 工 内 訳 表
⑤密粒度ｱｽｺﾝ(新20FH) |  |  | SCB410260 |  | 施工 第0-0235号内訳表
1 m2 当り
機械構成比： 0.53% 労務構成比： 43.81% 材料構成比： 55.66% 市場単価構成比： 0.00% | [5 empty] | 標準単価： 2，359.6
代 表 機 労 材 規 格 |  | 構成比 | 単価(新潟① ) | 代 表 機 労 材 規 格(東京地区) | 単価(東京地区) | 備 考
K1t' | 振動ﾛｰﾗ(舗装用)[ﾊﾝﾄﾞｶﾞｲﾄﾞ式] |  |  | 振動ﾛｰﾗ(舗装用)[ﾊﾝﾄﾞｶﾞｲﾄﾞ式] |  | MMJ0804001
| 運転質量0.5~0.6t | 0.31% |  | 運転質量0.5~0.6t |  | MM090804001
円／供用日
K2t' | 振動ｺﾝﾊﾟｸﾀ[前進型] |  |  | 振動ｺﾝﾊﾟｸﾀ[前進型] |  | MMJ0807001
| 機械質量40~60kg | 0.15% |  | 機械質量40~60kg |  | MM090807001
円／供用日
R1t' | 特殊作業員 |  |  | 特殊作業員 |  | RR0101
|  | 19.66% |  |  |  | RR9101
円／人
R2t' | 普通作業員 |  |  | 普通作業員 |  | RR0102
|  | 13.69% |  |  |  | RR9102
円／人
R3t' | 土木一般世話役 |  |  | 土木一般世話役 |  | RR0125
|  | 4.10% |  |  |  | RR9125
円／人
Z1t' | ⑤密粒度ｱｽｺﾝ(新20FH) |  |  | ｱｽﾌｧﾙﾄ混合物 |  | TZJ4100004
|  | 53.87% |  | 密粒度(20) 平均仕上り厚50mm |  | TZP91000030
円／式
Z2t' | ｱｽﾌｧﾙﾄ乳剤 |  |  | ｱｽﾌｧﾙﾄ乳剤 |  | TZJ4130003
| PK-4 ﾀｯｸｺｰﾄ用 | 1.61% |  | PK-4 ﾀｯｸｺｰﾄ用 |  | TZ094130003
円／l
Z3t' | ｶﾞｿﾘﾝ |  |  | ｶﾞｿﾘﾝ |  | TZJ6704001
| ﾚｷﾞｭﾗｰ | 0.13% |  | ﾚｷﾞｭﾗｰ |  | TZ096704001
円／l
Z4t' | 軽油 |  |  | 軽油 |  | TZJ6702002
| 1.2号ﾊﾟﾄﾛｰﾙ給油 | 0.03% |  | 1.2号 |  | TZ096702002
円／l
| 積算単価 |  |  | 積算単価 |  | EP001
平均幅員 =1 1.4m未満(仕上厚50mm以下)
1層当平均仕上厚 50mm以下(mm) =50 1層当平均仕上厚 50mm以下(mm)
材料 =2 ⑤密粒度ｱｽｺﾝ(新20FH)
瀝青材料種類 =1 ﾀｯｸｺｰﾄ PK-4
費用の内訳 =1 全ての費用
01-実施-下水-3500-当初
表層(車道･路肩部) | [5 empty] | 単価適用日/適用基準日 01年10月20日適用
平均幅員1.4m未満(仕上厚50mm以下) |  |  |  | 施 工 内 訳 表
⑤密粒度ｱｽｺﾝ(新20FH) |  |  | SCB410260 |  | 施工 第0-0235号内訳表
1 m2 当り
機械構成比： 0.53% 労務構成比： 43.81% 材料構成比： 55.66% 市場単価構成比： 0.00% | [5 empty] | 標準単価： 2，359.6
代 表 機 労 材 規 格 |  | 構成比 | 単価(新潟① ) | 代 表 機 労 材 規 格(東京地区) | 単価(東京地区) | 備 考
【補正式】
P' ＝ P
［機械補正］ K1r K1t' K2r K2t' Kr
×｛[────×──────＋────×──────]×─────────
100 K1t 100 K2t K1r ＋ K2r
［労務補正］ R1r R1t' R2r R2t' R3r R3t' Rr
＋[────×──────＋────×──────＋────×──────]×────────────
100 R1t 100 R2t 100 R3t R1r ＋ R2r ＋ R3r
［材料補正］ Z1r Z1t' Z2r Z2t' Z3r Z3t' Z4r Z4t' Zr
＋[────×──────＋────×──────＋────×──────＋────×──────]×────────────────
100 Z1t 100 Z2t 100 Z3t 100 Z4t Z1r ＋ Z2r ＋ Z3r ＋ Z4r
［全体調整］ 100 - Kr - Rr - Zr
＋ ──────────────｝
100
01-実施-下水-3500-当初
整地 | [5 empty] | 単価適用日/適用基準日 01年10月20日適用
施 工 内 訳 表
|  |  | SCB210610 |  | 施工 第0-0236号内訳表
1 m3 当り
機械構成比： 32.34% 労務構成比： 56.59% 材料構成比： 11.07% 市場単価構成比： 0.00% | [5 empty] | 標準単価： 124.6
代 表 機 労 材 規 格 |  | 構成比 | 単価(新潟① ) | 代 表 機 労 材 規 格(東京地区) | 単価(東京地区) | 備 考
K1t' | ﾌﾞﾙﾄﾞｰｻﾞ[普通･排出ｶﾞｽ対策型(1次基準)] |  |  | ﾌﾞﾙﾄﾞｰｻﾞ[普通･排出ｶﾞｽ対策型(1次基準)] |  | MMJ0101012
| 15t級 | 32.34% |  | 15t級 |  | MM090101012
円／供用日
R1t' | 普通作業員 |  |  | 普通作業員 |  | RR0102
|  | 32.44% |  |  |  | RR9102
円／人
R2t' | 運転手(特殊) |  |  | 運転手(特殊) |  | RR0114
|  | 24.15% |  |  |  | RR9114
円／人
Z1t' | 軽油 |  |  | 軽油 |  | TZJ6702002
| 1.2号ﾊﾟﾄﾛｰﾙ給油 | 11.07% |  | 1.2号 |  | TZ096702002
円／l
| 積算単価 |  |  | 積算単価 |  | EP001
作業区分 =2 敷均し(ﾙｰｽﾞ)
敷均し作業内容 =1 標準
【補正式】
P' ＝ P
［機械補正］ K1r K1t' Kr
×｛[────×──────]×─────
100 K1t K1r
［労務補正］ R1r R1t' R2r R2t' Rr
＋[────×──────＋────×──────]×─────────
100 R1t 100 R2t R1r ＋ R2r
［材料補正］ Z1r Z1t' Zr
＋[────×──────]×─────
100 Z1t Z1r
［全体調整］ 100 - Kr - Rr - Zr
＋ ──────────────｝
100
01-実施-下水-3500-当初
下層路盤(車道･路肩部) | [5 empty] | 単価適用日/適用基準日 01年10月20日適用
再生ｸﾗｯｼｬｰﾗﾝ RC-40 |  |  |  | 施 工 内 訳 表
|  |  | SCB410030 |  | 施工 第0-0237号内訳表
1 m2 当り
機械構成比： 5.37% 労務構成比： 15.00% 材料構成比： 79.63% 市場単価構成比： 0.00% | [5 empty] | 標準単価： 1，052
代 表 機 労 材 規 格 |  | 構成比 | 単価(新潟① ) | 代 表 機 労 材 規 格(東京地区) | 単価(東京地区) | 備 考
K1t' | ﾓｰﾀｸﾞﾚｰﾀﾞ[土工用･排ｶﾞｽ対策型(第2次)] |  |  | ﾓｰﾀｸﾞﾚｰﾀﾞ[土工用･排ｶﾞｽ対策型(第2次)] |  | MMJ0701015
| ﾌﾞﾚｰﾄﾞ幅3.1m | 2.17% |  | ﾌﾞﾚｰﾄﾞ幅3.1m |  | MM090701015
円／供用日
K2t' | ﾛｰﾄﾞﾛｰﾗ[ﾏｶﾀﾞﾑ･排ｶﾞｽ対策型(第2次)] |  |  | ﾛｰﾄﾞﾛｰﾗ[ﾏｶﾀﾞﾑ･排ｶﾞｽ対策型(第2次)] |  | MMJ0801009
| 運転質量10t 締固め幅2.1m | 1.68% |  | 運転質量10t 締固め幅2.1m |  | MM090801009
円／供用日
K3t' | ﾀｲﾔﾛｰﾗ[普通型] |  |  | ﾀｲﾔﾛｰﾗ[普通型] |  | TLC1060003
| 運転質量8~20t | 0.55% |  | 運転質量8~20t |  | TL091060003
円／日
R1t' | 運転手(特殊) |  |  | 運転手(特殊) |  | RR0114
|  | 6.89% |  |  |  | RR9114
円／人
R2t' | 特殊作業員 |  |  | 特殊作業員 |  | RR0101
|  | 2.42% |  |  |  | RR9101
円／人
R3t' | 普通作業員 |  |  | 普通作業員 |  | RR0102
|  | 2.30% |  |  |  | RR9102
円／人
R4t' | 土木一般世話役 |  |  | 土木一般世話役 |  | RR0125
|  | 0.69% |  |  |  | RR9125
円／人
Z1t' | 再生ｸﾗｯｼｬｰﾗﾝ RC-40 |  |  | ｸﾗｯｼｬｰﾗﾝ |  | TZJ2122003
|  | 78.28% |  | C-40 全仕上り厚 150mm |  | TZP91200030
円／式
Z2t' | 軽油 |  |  | 軽油 |  | TZJ6702002
| 1.2号ﾊﾟﾄﾛｰﾙ給油 | 1.11% |  | 1.2号 |  | TZ096702002
円／l
| 積算単価 |  |  | 積算単価 |  | EP001
全仕上り厚(実数入力)(mm) =150 全仕上り厚(実数入力)(mm)
施工区分 =1 1層施工
材料 =6 再生ｸﾗｯｼｬｰﾗﾝ RC-40
費用の内訳 =1 全ての費用
01-実施-下水-3500-当初
下層路盤(車道･路肩部) | [5 empty] | 単価適用日/適用基準日 01年10月20日適用
再生ｸﾗｯｼｬｰﾗﾝ RC-40 |  |  |  | 施 工 内 訳 表
|  |  | SCB410030 |  | 施工 第0-0237号内訳表
1 m2 当り
機械構成比： 5.37% 労務構成比： 15.00% 材料構成比： 79.63% 市場単価構成比： 0.00% | [5 empty] | 標準単価： 1，052
代 表 機 労 材 規 格 |  | 構成比 | 単価(新潟① ) | 代 表 機 労 材 規 格(東京地区) | 単価(東京地区) | 備 考
【補正式】
P' ＝ P
［機械補正］ K1r K1t' K2r K2t' K3r K3t' Kr
×｛[────×──────＋────×──────＋────×──────]×────────────
100 K1t 100 K2t 100 K3t K1r ＋ K2r ＋ K3r
［労務補正］ R1r R1t' R2r R2t' R3r R3t' R4r R4t' Rr
＋[────×──────＋────×──────＋────×──────＋────×──────]×────────────────
100 R1t 100 R2t 100 R3t 100 R4t R1r ＋ R2r ＋ R3r ＋ R4r
［材料補正］ Z1r Z1t' Z2r Z2t' Zr
＋[────×──────＋────×──────]×─────────
100 Z1t 100 Z2t Z1r ＋ Z2r
［全体調整］ 100 - Kr - Rr - Zr
＋ ──────────────｝
100
01-実施-下水-3500-当初
表層(車道･路肩部) | [5 empty] | 単価適用日/適用基準日 01年10月20日適用
平均幅員3.0m超 |  |  |  | 施 工 内 訳 表
⑧密粒度ｱｽｺﾝ(13) |  |  | SCB410260 |  | 施工 第0-0238号内訳表
1 m2 当り
機械構成比： 1.60% 労務構成比： 9.61% 材料構成比： 88.79% 市場単価構成比： 0.00% | [5 empty] | 標準単価： 1，440
代 表 機 労 材 規 格 |  | 構成比 | 単価(新潟① ) | 代 表 機 労 材 規 格(東京地区) | 単価(東京地区) | 備 考
K1t' | ｱｽﾌｧﾙﾄﾌｨﾆｯｼｬ |  |  | ｱｽﾌｧﾙﾄﾌｨﾆｯｼｬ |  | TLC1210002
| [ﾎｲｰﾙ型]舗装幅2.3~6.0m | 1.08% |  | [ﾎｲｰﾙ型]舗装幅2.3~6.0m |  | TL091210002
円／日
K2t' | ﾛｰﾄﾞﾛｰﾗ[ﾏｶﾀﾞﾑ] |  |  | ﾛｰﾄﾞﾛｰﾗ[ﾏｶﾀﾞﾑ] |  | TLC1050002
| 運転質量10~12t | 0.17% |  | 運転質量10~12t |  | TL091050002
円／日
K3t' | ﾀｲﾔﾛｰﾗ[普通型] |  |  | ﾀｲﾔﾛｰﾗ[普通型] |  | TLC1060003
| 運転質量8~20t | 0.17% |  | 運転質量8~20t |  | TL091060003
円／日
R1t' | 普通作業員 |  |  | 普通作業員 |  | RR0102
|  | 3.66% |  |  |  | RR9102
円／人
R2t' | 特殊作業員 |  |  | 特殊作業員 |  | RR0101
|  | 2.09% |  |  |  | RR9101
円／人
R3t' | 運転手(特殊) |  |  | 運転手(特殊) |  | RR0114
|  | 2.04% |  |  |  | RR9114
円／人
R4t' | 土木一般世話役 |  |  | 土木一般世話役 |  | RR0125
|  | 0.72% |  |  |  | RR9125
円／人
Z1t' | ⑧密粒度ｱｽｺﾝ(13) |  |  | ｱｽﾌｧﾙﾄ混合物 |  | TZJ4100008
|  | 88.24% |  | 密粒度(20) 平均仕上り厚50mm |  | TZP91000030
円／式
Z2t' | 軽油 |  |  | 軽油 |  | TZJ6702002
| 1.2号ﾊﾟﾄﾛｰﾙ給油 | 0.49% |  | 1.2号 |  | TZ096702002
円／l
| 積算単価 |  |  | 積算単価 |  | EP001
平均幅員 =4 3.0m超
1層当平均仕上厚 70mm以下(mm) =50 1層当平均仕上厚 70mm以下(mm)
材料 =3 ⑧密粒度ｱｽｺﾝ(13)
瀝青材料種類 =5 無し
費用の内訳 =1 全ての費用
01-実施-下水-3500-当初
表層(車道･路肩部) | [5 empty] | 単価適用日/適用基準日 01年10月20日適用
平均幅員3.0m超 |  |  |  | 施 工 内 訳 表
⑧密粒度ｱｽｺﾝ(13) |  |  | SCB410260 |  | 施工 第0-0238号内訳表
1 m2 当り
機械構成比： 1.60% 労務構成比： 9.61% 材料構成比： 88.79% 市場単価構成比： 0.00% | [5 empty] | 標準単価： 1，440
代 表 機 労 材 規 格 |  | 構成比 | 単価(新潟① ) | 代 表 機 労 材 規 格(東京地区) | 単価(東京地区) | 備 考
【補正式】
P' ＝ P
［機械補正］ K1r K1t' K2r K2t' K3r K3t' Kr
×｛[────×──────＋────×──────＋────×──────]×────────────
100 K1t 100 K2t 100 K3t K1r ＋ K2r ＋ K3r
［労務補正］ R1r R1t' R2r R2t' R3r R3t' R4r R4t' Rr
＋[────×──────＋────×──────＋────×──────＋────×──────]×────────────────
100 R1t 100 R2t 100 R3t 100 R4t R1r ＋ R2r ＋ R3r ＋ R4r
［材料補正］ Z1r Z1t' Z2r Z2t' Zr
＋[────×──────＋────×──────]×─────────
100 Z1t 100 Z2t Z1r ＋ Z2r
［全体調整］ 100 - Kr - Rr - Zr
＋ ──────────────｝
100
01-実施-下水-3500-当初
床掘り | [5 empty] | 単価適用日/適用基準日 01年10月20日適用
施 工 内 訳 表
|  |  | SCB210030 |  | 施工 第0-0258号内訳表
1 m3 当り
機械構成比： 44.92% 労務構成比： 37.40% 材料構成比： 17.68% 市場単価構成比： 0.00% | [5 empty] | 標準単価： 277.37
代 表 機 労 材 規 格 |  | 構成比 | 単価(新潟① ) | 代 表 機 労 材 規 格(東京地区) | 単価(東京地区) | 備 考
K1t' | ﾊﾞｯｸﾎｳ(ｸﾛｰﾗ)[標準] |  |  | ﾊﾞｯｸﾎｳ(ｸﾛｰﾗ)[標準] |  | MMJ0202019
| 排ｶﾞｽ型(第2次) 山積0.8m3 | 44.92% |  | 排ｶﾞｽ型(第2次) 山積0.8m3 |  | MM090202019
円／供用日
R1t' | 運転手(特殊) |  |  | 運転手(特殊) |  | RR0114
|  | 37.40% |  |  |  | RR9114
円／人
Z1t' | 軽油 |  |  | 軽油 |  | TZJ6702002
| 1.2号ﾊﾟﾄﾛｰﾙ給油 | 17.68% |  | 1.2号 |  | TZ096702002
円／l
| 積算単価 |  |  | 積算単価 |  | EP001
土質 =1 土砂
施工方法 =1 標準
土留方式の種類 =1 無し
障害の有無 =1 無し
【補正式】
P' ＝ P
［機械補正］ K1r K1t' Kr
×｛[────×──────]×─────
100 K1t K1r
［労務補正］ R1r R1t' Rr
＋[────×──────]×─────
100 R1t R1r
［材料補正］ Z1r Z1t' Zr
＋[────×──────]×─────
100 Z1t Z1r
［全体調整］ 100 - Kr - Rr - Zr
＋ ──────────────｝
100
01-実施-下水-3500-当初
土砂等運搬 | [5 empty] | 単価適用日/適用基準日 01年10月20日適用
現場→建設発生土受入地 |  |  |  | 施 工 内 訳 表
|  |  | SCB210110 |  | 施工 第0-0259号内訳表
1 m3 当り
機械構成比： 48.90% 労務構成比： 36.46% 材料構成比： 14.64% 市場単価構成比： 0.00% | [5 empty] | 標準単価： 2，435.7
代 表 機 労 材 規 格 |  | 構成比 | 単価(新潟① ) | 代 表 機 労 材 規 格(東京地区) | 単価(東京地区) | 備 考
K1t' | ﾀﾞﾝﾌﾟﾄﾗｯｸ[ｵﾝﾛｰﾄﾞ･ﾃﾞｨｰｾﾞﾙ] |  |  | ﾀﾞﾝﾌﾟﾄﾗｯｸ[ｵﾝﾛｰﾄﾞ･ﾃﾞｨｰｾﾞﾙ] |  | MPM03010050
| 10t積級(ﾀｲﾔ損耗費及び補修費(良好)含む) | 48.90% |  | 10t積級(ﾀｲﾔ損耗費及び補修費(良好)含む) |  | MPM93010050
円／供用日
R1t' | 運転手(一般) |  |  | 運転手(一般) |  | RR0115
|  | 36.46% |  |  |  | RR9115
円／人
Z1t' | 軽油 |  |  | 軽油 |  | TZJ6702002
| 1.2号ﾊﾟﾄﾛｰﾙ給油 | 14.64% |  | 1.2号 |  | TZ096702002
円／l
| 積算単価 |  |  | 積算単価 |  | EP001
土砂等発生現場 =1 標準
積込機種･規格 =1 ﾊﾞｯｸﾎｳ山積0.8m3(平積0.6m3)
土質 =1 土砂(岩塊･玉石混り土含む)
DID区間の有無 =2 有り
運搬距離(km)(DID区間有) =14 19.5km以下
【補正式】
P' ＝ P
［機械補正］ K1r K1t' Kr
×｛[────×──────]×─────
100 K1t K1r
［労務補正］ R1r R1t' Rr
＋[────×──────]×─────
100 R1t R1r
［材料補正］ Z1r Z1t' Zr
＋[────×──────]×─────
100 Z1t Z1r
［全体調整］ 100 - Kr - Rr - Zr
＋ ──────────────｝
100
01-実施-下水-3500-当初
埋戻し | [5 empty] | 単価適用日/適用基準日 01年10月20日適用
施 工 内 訳 表
|  |  | SCB210410 |  | 施工 第0-0260号内訳表
1 m3 当り
機械構成比： 6.83% 労務構成比： 90.09% 材料構成比： 3.08% 市場単価構成比： 0.00% | [5 empty] | 標準単価： 2，585.5
代 表 機 労 材 規 格 |  | 構成比 | 単価(新潟① ) | 代 表 機 労 材 規 格(東京地区) | 単価(東京地区) | 備 考
K1t' | ﾊﾞｯｸﾎｳ(ｸﾛｰﾗ)[標準] |  |  | ﾊﾞｯｸﾎｳ(ｸﾛｰﾗ)[標準] |  | MMJ0202028
| 排ｶﾞｽ型(第1次) 山積0.45m3 | 6.08% |  | 排ｶﾞｽ型(第1次) 山積0.45m3 |  | MM090202028
円／供用日
K2t' | ﾀﾝﾊﾟ及びﾗﾝﾏ |  |  | ﾀﾝﾊﾟ及びﾗﾝﾏ |  | TLC1180001
| 質量 60~80kg | 0.75% |  | 質量 60~80kg |  | TL091180001
円／日
R1t' | 普通作業員 |  |  | 普通作業員 |  | RR0102
|  | 54.72% |  |  |  | RR9102
円／人
R2t' | 特殊作業員 |  |  | 特殊作業員 |  | RR0101
|  | 26.91% |  |  |  | RR9101
円／人
R3t' | 運転手(特殊) |  |  | 運転手(特殊) |  | RR0114
|  | 8.46% |  |  |  | RR9114
円／人
Z1t' | 軽油 |  |  | 軽油 |  | TZJ6702002
| 1.2号ﾊﾟﾄﾛｰﾙ給油 | 2.34% |  | 1.2号 |  | TZ096702002
円／l
Z2t' | ｶﾞｿﾘﾝ |  |  | ｶﾞｿﾘﾝ |  | TZJ6704001
| ﾚｷﾞｭﾗｰ | 0.74% |  | ﾚｷﾞｭﾗｰ |  | TZ096704001
円／l
| 積算単価 |  |  | 積算単価 |  | EP001
施工方法 =4 最大埋戻幅1m未満
【補正式】
P' ＝ P
［機械補正］ K1r K1t' K2r K2t' Kr
×｛[────×──────＋────×──────]×─────────
100 K1t 100 K2t K1r ＋ K2r
［労務補正］ R1r R1t' R2r R2t' R3r R3t' Rr
＋[────×──────＋────×──────＋────×──────]×────────────
100 R1t 100 R2t 100 R3t R1r ＋ R2r ＋ R3r
01-実施-下水-3500-当初
埋戻し | [5 empty] | 単価適用日/適用基準日 01年10月20日適用
施 工 内 訳 表
|  |  | SCB210410 |  | 施工 第0-0260号内訳表
1 m3 当り
機械構成比： 6.83% 労務構成比： 90.09% 材料構成比： 3.08% 市場単価構成比： 0.00% | [5 empty] | 標準単価： 2，585.5
代 表 機 労 材 規 格 |  | 構成比 | 単価(新潟① ) | 代 表 機 労 材 規 格(東京地区) | 単価(東京地区) | 備 考
［材料補正］ Z1r Z1t' Z2r Z2t' Zr
＋[────×──────＋────×──────]×─────────
100 Z1t 100 Z2t Z1r ＋ Z2r
［全体調整］ 100 - Kr - Rr - Zr
＋ ──────────────｝
100
01-実施-下水-3500-当初
土砂等運搬 | [5 empty] | 単価適用日/適用基準日 01年10月20日適用
施 工 内 訳 表
|  |  | SCB210110 |  | 施工 第0-0262号内訳表
1 m3 当り
機械構成比： 48.90% 労務構成比： 36.46% 材料構成比： 14.64% 市場単価構成比： 0.00% | [5 empty] | 標準単価： 3，264.9
代 表 機 労 材 規 格 |  | 構成比 | 単価(新潟① ) | 代 表 機 労 材 規 格(東京地区) | 単価(東京地区) | 備 考
K1t' | ﾀﾞﾝﾌﾟﾄﾗｯｸ[ｵﾝﾛｰﾄﾞ･ﾃﾞｨｰｾﾞﾙ] |  |  | ﾀﾞﾝﾌﾟﾄﾗｯｸ[ｵﾝﾛｰﾄﾞ･ﾃﾞｨｰｾﾞﾙ] |  | MPM03010050
| 10t積級(ﾀｲﾔ損耗費及び補修費(良好)含む) | 48.90% |  | 10t積級(ﾀｲﾔ損耗費及び補修費(良好)含む) |  | MPM93010050
円／供用日
R1t' | 運転手(一般) |  |  | 運転手(一般) |  | RR0115
|  | 36.46% |  |  |  | RR9115
円／人
Z1t' | 軽油 |  |  | 軽油 |  | TZJ6702002
| 1.2号ﾊﾟﾄﾛｰﾙ給油 | 14.64% |  | 1.2号 |  | TZ096702002
円／l
| 積算単価 |  |  | 積算単価 |  | EP001
土砂等発生現場 =1 標準
積込機種･規格 =2 ﾊﾞｯｸﾎｳ山積1.4m3(平積1.0m3)
土質 =1 土砂(岩塊･玉石混り土含む)
DID区間の有無 =2 有り
運搬距離(km)(DID区間有) =17 33.0km以下
【補正式】
P' ＝ P
［機械補正］ K1r K1t' Kr
×｛[────×──────]×─────
100 K1t K1r
［労務補正］ R1r R1t' Rr
＋[────×──────]×─────
100 R1t R1r
［材料補正］ Z1r Z1t' Zr
＋[────×──────]×─────
100 Z1t Z1r
［全体調整］ 100 - Kr - Rr - Zr
＋ ──────────────｝
100
01-実施-下水-3500-当初
基礎砕石 | [5 empty] | 単価適用日/適用基準日 01年10月20日適用
砕石厚17.5cmを超え20.0cm以下 |  |  |  | 施 工 内 訳 表
再生ｸﾗｯｼｬｰﾗﾝ RC-40 |  |  | SCB221110 |  | 施工 第0-0263号内訳表
1 m2 当り
機械構成比： 4.14% 労務構成比： 66.93% 材料構成比： 28.93% 市場単価構成比： 0.00% | [5 empty] | 標準単価： 1，086.3
代 表 機 労 材 規 格 |  | 構成比 | 単価(新潟① ) | 代 表 機 労 材 規 格(東京地区) | 単価(東京地区) | 備 考
K1t' | ﾊﾞｯｸﾎｳ(ｸﾛｰﾗ)[標準] |  |  | ﾊﾞｯｸﾎｳ(ｸﾛｰﾗ)[標準] |  | TLC1010007
| 山積0.8m3(平積0.6m3) | 4.12% |  | 山積0.8m3(平積0.6m3) |  | TL091010007
円／日
R1t' | 普通作業員 |  |  | 普通作業員 |  | RR0102
|  | 34.84% |  |  |  | RR9102
円／人
R2t' | 特殊作業員 |  |  | 特殊作業員 |  | RR0101
|  | 15.16% |  |  |  | RR9101
円／人
R3t' | 土木一般世話役 |  |  | 土木一般世話役 |  | RR0125
|  | 8.62% |  |  |  | RR9125
円／人
R4t' | 運転手(特殊) |  |  | 運転手(特殊) |  | RR0114
|  | 7.85% |  |  |  | RR9114
円／人
Z1t' | 再生ｸﾗｯｼｬｰﾗﾝ RC-40 |  |  | 再生ｸﾗｯｼｬｰﾗﾝ |  | TZJ2122003
|  | 26.51% |  | RC-40 |  | TZ092122003
円／m3
Z2t' | 軽油 |  |  | 軽油 |  | TZJ6702002
| 1.2号ﾊﾟﾄﾛｰﾙ給油 | 2.41% |  | 1.2号 |  | TZ096702002
円／l
| 積算単価 |  |  | 積算単価 |  | EP001
砕石の厚さ =4 17.5cmを超え20.0cm以下
砕石の種類 =8 再生ｸﾗｯｼｬｰﾗﾝ RC-40
費用の内訳 =1 全ての費用
【補正式】
P' ＝ P
［機械補正］ K1r K1t' Kr
×｛[────×──────]×─────
100 K1t K1r
［労務補正］ R1r R1t' R2r R2t' R3r R3t' R4r R4t' Rr
＋[────×──────＋────×──────＋────×──────＋────×──────]×────────────────
100 R1t 100 R2t 100 R3t 100 R4t R1r ＋ R2r ＋ R3r ＋ R4r
01-実施-下水-3500-当初
基礎砕石 | [5 empty] | 単価適用日/適用基準日 01年10月20日適用
砕石厚17.5cmを超え20.0cm以下 |  |  |  | 施 工 内 訳 表
再生ｸﾗｯｼｬｰﾗﾝ RC-40 |  |  | SCB221110 |  | 施工 第0-0263号内訳表
1 m2 当り
機械構成比： 4.14% 労務構成比： 66.93% 材料構成比： 28.93% 市場単価構成比： 0.00% | [5 empty] | 標準単価： 1，086.3
代 表 機 労 材 規 格 |  | 構成比 | 単価(新潟① ) | 代 表 機 労 材 規 格(東京地区) | 単価(東京地区) | 備 考
［材料補正］ Z1r Z1t' Z2r Z2t' Zr
＋[────×──────＋────×──────]×─────────
100 Z1t 100 Z2t Z1r ＋ Z2r
［全体調整］ 100 - Kr - Rr - Zr
＋ ──────────────｝
100
01-実施-下水-3500-当初
殻運搬 | [5 empty] | 単価適用日/適用基準日 01年10月20日適用
施 工 内 訳 表
|  |  | SCB227010 |  | 施工 第0-0266号内訳表
1 m3 当り
機械構成比： 48.90% 労務構成比： 36.46% 材料構成比： 14.64% 市場単価構成比： 0.00% | [5 empty] | 標準単価： 1，212.7
代 表 機 労 材 規 格 |  | 構成比 | 単価(新潟① ) | 代 表 機 労 材 規 格(東京地区) | 単価(東京地区) | 備 考
K1t' | ﾀﾞﾝﾌﾟﾄﾗｯｸ[ｵﾝﾛｰﾄﾞ･ﾃﾞｨｰｾﾞﾙ] |  |  | ﾀﾞﾝﾌﾟﾄﾗｯｸ[ｵﾝﾛｰﾄﾞ･ﾃﾞｨｰｾﾞﾙ] |  | MPM03010050
| 10t積級(ﾀｲﾔ損耗費及び補修費(良好)含む) | 48.90% |  | 10t積級(ﾀｲﾔ損耗費及び補修費(良好)含む) |  | MPM93010050
円／供用日
R1t' | 運転手(一般) |  |  | 運転手(一般) |  | RR0115
|  | 36.46% |  |  |  | RR9115
円／人
Z1t' | 軽油 |  |  | 軽油 |  | TZJ6702002
| 1.2号ﾊﾟﾄﾛｰﾙ給油 | 14.64% |  | 1.2号 |  | TZ096702002
円／l
| 積算単価 |  |  | 積算単価 |  | EP001
殻発生作業 =1 Co(無筋･鉄筋)構造物とりこわし
積込工法区分 =1 機械積込
DID区間の有無 =2 有り
運搬距離(km)(DID区間有) =8 5.0km以下
費用の内訳 =1 全ての費用
【補正式】
P' ＝ P
［機械補正］ K1r K1t' Kr
×｛[────×──────]×─────
100 K1t K1r
［労務補正］ R1r R1t' Rr
＋[────×──────]×─────
100 R1t R1r
［材料補正］ Z1r Z1t' Zr
＋[────×──────]×─────
100 Z1t Z1r
［全体調整］ 100 - Kr - Rr - Zr
＋ ──────────────｝
100
01-実施-下水-3500-当初

## 単価入力データ一覧表①
単価入力データ一覧表①
上 位 コード | 上 位 名 称 | 第番号 | 単 価 コード | 単 価 名 称 規 格 １,規 格 ２,摘 要 名 称 | 単 位 | 金 額
YG000000296 | ｾｸﾞﾒﾝﾄ |  | FRC3500 | RCｾｸﾞﾒﾝﾄ | ﾘﾝｸﾞ
ｾｸﾞﾒﾝﾄ外径3950mm,内径3500mm,幅1200
桁高225mm
特別単価調査
YG000000296 | ｾｸﾞﾒﾝﾄ |  | FKS35001 | 急曲線部 鋼製ｾｸﾞﾒﾝﾄ | ﾘﾝｸﾞ
ｾｸﾞﾒﾝﾄ外径3910mm,内径3660mm,幅300
縮径ｾｸﾞﾒﾝﾄ 桁高125mm
特別単価調査
YG000000296 | ｾｸﾞﾒﾝﾄ |  | FKS35002 | 急曲線部 鋼製ｾｸﾞﾒﾝﾄ | ﾘﾝｸﾞ
ｾｸﾞﾒﾝﾄ外径3950mm,内径3650mm,幅300
桁高150mm
特別単価調査
YG000000296 | ｾｸﾞﾒﾝﾄ |  | FKS3500K1 | 開口補強鋼製ｾｸﾞﾒﾝﾄ A領域 | ﾘﾝｸﾞ
ｾｸﾞﾒﾝﾄ外径3950mm,幅1200,開口径φ1.1m
桁高150mm
特別単価調査
YG000000296 | ｾｸﾞﾒﾝﾄ |  | FKS3500K2 | 開口補強鋼製ｾｸﾞﾒﾝﾄ B領域 | ﾘﾝｸﾞ
ｾｸﾞﾒﾝﾄ外径3950mm,幅1200,開口径φ1.1m
桁高150mm
特別単価調査
YG000000296 | ｾｸﾞﾒﾝﾄ |  | FKS3500K3 | 開口補強鋼製ｾｸﾞﾒﾝﾄ A領域 | ﾘﾝｸﾞ
ｾｸﾞﾒﾝﾄ外径3950mm,幅1200,開口径φ1.9m
桁高150mm
特別単価調査
YG000000296 | ｾｸﾞﾒﾝﾄ |  | FKS3500K4 | 開口補強鋼製ｾｸﾞﾒﾝﾄ B領域 | ﾘﾝｸﾞ
ｾｸﾞﾒﾝﾄ外径3950mm,幅1200,開口径φ1.9m
桁高150mm
特別単価調査
YG000000296 | ｾｸﾞﾒﾝﾄ |  | FKS3500K5 | 開口補強鋼製ｾｸﾞﾒﾝﾄ A領域 | ﾘﾝｸﾞ
ｾｸﾞﾒﾝﾄ外径3950mm,幅1200,開口径φ2.3m
桁高150mm
特別単価調査
YG000000296 | ｾｸﾞﾒﾝﾄ |  | FKS3500K6 | 開口補強鋼製ｾｸﾞﾒﾝﾄ B領域 | ﾘﾝｸﾞ
ｾｸﾞﾒﾝﾄ外径3950mm,幅1200,開口径φ2.3m
桁高150mm
特別単価調査
YG000000296 | ｾｸﾞﾒﾝﾄ |  | FKS3500K7 | 開口補強鋼製ｾｸﾞﾒﾝﾄ A領域 | ﾘﾝｸﾞ
ｾｸﾞﾒﾝﾄ外径3950mm,幅1200,開口径φ1.2m
桁高150mm
特別単価調査
YG000000296 | ｾｸﾞﾒﾝﾄ |  | FKS3500K8 | 開口補強鋼製ｾｸﾞﾒﾝﾄ B領域 | ﾘﾝｸﾞ
ｾｸﾞﾒﾝﾄ外径3950mm,幅1200,開口径φ1.2m
桁高150mm
特別単価調査
YG000000296 | ｾｸﾞﾒﾝﾄ |  | FKS3500K9 | 開口補強鋼製ｾｸﾞﾒﾝﾄ A領域 | ﾘﾝｸﾞ
ｾｸﾞﾒﾝﾄ外径3950mm,幅1200,開口径φ2.2m
桁高150mm
特別単価調査
YG000000296 | ｾｸﾞﾒﾝﾄ |  | FKS3500K10 | 開口補強鋼製ｾｸﾞﾒﾝﾄ B領域 | ﾘﾝｸﾞ
ｾｸﾞﾒﾝﾄ外径3950mm,幅1200,開口径φ2.2m
桁高150mm
特別単価調査
YG000000296 | ｾｸﾞﾒﾝﾄ |  | FKS3500K11 | 開口補強鋼製ｾｸﾞﾒﾝﾄ A領域 | ﾘﾝｸﾞ
ｾｸﾞﾒﾝﾄ外径3910mm,幅300,開口径φ1.72m
縮径ｾｸﾞﾒﾝﾄ 桁高125mm
特別単価調査
YG000000296 | ｾｸﾞﾒﾝﾄ |  | FKS3500K12 | 開口補強鋼製ｾｸﾞﾒﾝﾄ B領域 | ﾘﾝｸﾞ
ｾｸﾞﾒﾝﾄ外径3910mm,幅300,開口径φ1.72m
縮径ｾｸﾞﾒﾝﾄ 桁高125mm
特別単価調査
YG000000296 | ｾｸﾞﾒﾝﾄ |  | FKS0500 | 可とうｾｸﾞﾒﾝﾄ | ﾘﾝｸﾞ
ｾｸﾞﾒﾝﾄ外径3950mm,内径3500mm,幅500
特別単価調査
YG000000296 | ｾｸﾞﾒﾝﾄ |  | FSZ0001 | ｼｰﾙ材（RCｾｸﾞﾒﾝﾄ用） | ｍ
ｼｰﾙ溝24×19×2.5h
特別単価調査
YG000000296 | ｾｸﾞﾒﾝﾄ |  | FSZ0002 | ｼｰﾙ材（鋼製ｾｸﾞﾒﾝﾄ用） | ｍ
ｼｰﾙ溝24×19×2.5h
特別単価調査
YG000000296 | ｾｸﾞﾒﾝﾄ |  | FSZ0003 | ｼｰﾙ材用接着剤 | ｍ
水膨張性ｼｰﾙ材用（ｾｸﾞﾒﾝﾄ用）
特別単価調査
YG000000300 | 発生土処理（一次処理土） |  | F0002A | 建設発生土受入管理費 | m3
見積600円/m3
YG000000300 | 発生土処理（二次処理土） |  | FHG000A | ヒ素不溶化材 | ㍑
ﾋｿｶﾞｰﾄﾞ A剤 ﾛｰﾘｰ車搬入
見積150円/㍑
YG000000300 | 発生土処理（二次処理土） |  | F0003A | 残土処分費 | m3
見積1,800円/m3
YG000000302 | 作泥材 |  | W0001 | 水 | m3
（無代価）
YG000000302 | 作泥材 |  | FSD0003 | 泥水調整剤（増粘剤） | kg
SSD-3,溶液型増粘剤
積算資料
YG000000305 | 二次覆工ﾌﾛｰﾘﾝｸﾞ工 |  | FPF0001 | ﾊﾟﾙﾃﾑﾌﾛｰﾘﾝｸﾞ工法 延長 | ｍ
鋼製ｾｸﾞﾒﾝﾄ部
仕上内径（3500）鋼製ﾘﾝｸﾞ
特別単価調査
YG000000305 | 二次覆工ﾌﾛｰﾘﾝｸﾞ工 |  | FPF0002 | ﾊﾟﾙﾃﾑﾌﾛｰﾘﾝｸﾞ工法 表面部材 | ｍ
W=61mm/枚,L=5.00m/枚
特別単価調査
YG000000305 | 二次覆工ﾌﾛｰﾘﾝｸﾞ工 |  | FPF0003 | ﾊﾟﾙﾃﾑﾌﾛｰﾘﾝｸﾞ工法 表面接合部材 | 個
@=5.0m
特別単価調査
YG000000305 | 二次覆工ﾌﾛｰﾘﾝｸﾞ工 |  | FPF0004 | ﾊﾟﾙﾃﾑﾌﾛｰﾘﾝｸﾞ工法 かん合部材 | ｍ
L=5.0m/枚
特別単価調査
YG000000305 | 二次覆工ﾌﾛｰﾘﾝｸﾞ工 |  | FPF0005 | ﾊﾟﾙﾃﾑﾌﾛｰﾘﾝｸﾞ工法 かん合接合部材 | 個
@=5.0m
特別単価調査
YG000000305 | 二次覆工ﾌﾛｰﾘﾝｸﾞ工 |  | FPF0006 | ﾊﾟﾙﾃﾑﾌﾛｰﾘﾝｸﾞ工法 裏込充填材 | m3
特別単価調査
YG000000348 | 土砂搬出設備（土砂ﾋﾟｯﾄ） |  | F0002A | 建設発生土受入管理費 | m3
見積600円/m3
YG000000359 | 急曲線部補助工 |  | FKB000T1 | ｸﾚｰｼｮｯｸ ｸﾚｰｼｮｯｸ注入工 | m3
（手間）
特別単価調査
YG000000359 | 急曲線部補助工 |  | FKB000T2 | ｸﾚｰｼｮｯｸ ﾐﾆﾊﾟｯｶｰ取付工 | 本
（手間）
特別単価調査
YG000000359 | 急曲線部補助工 |  | FKB000T3 | ｸﾚｰｼｮｯｸ 機械設備設置・撤去工 | 回
（手間）
特別単価調査
YG000000359 | 急曲線部補助工 |  | FKB000Z1 | ｸﾚｰｼｮｯｸ ﾐﾆﾊﾟｯｶｰ | 本
MPPF-Sﾀｲﾌﾟ,L=100mm
特別単価調査
YG000000359 | 急曲線部補助工 |  | FKB000Z2 | ｸﾚｰｼｮｯｸ ｸﾚｰｼｮｯｸ材料 | ｔ
TAC-β 25kg/袋
特別単価調査
YG000000359 | 急曲線部補助工 |  | FUG0005 | 裏込め材 可塑状 二液型 | ㍑
およびｸﾚｰｼｮｯｸ材料
Ｂ液 可塑剤
特別単価調査
YG000000089 | 足掛金物 |  | FKMS000130 | 足掛金物 | 本
40SW22
φ22
新潟市設計単価
YG000000090 | ｸﾞﾚｰﾁﾝｸﾞ蓋 |  | FGR2010 | ｸﾞﾚｰﾁﾝｸﾞ（鋼製） | 組
3分割,T-25,2000×1000用
見積272,180円/組
YG000000090 | 鉄蓋（土砂搬出用） |  | FMF9060T25 | 下水道用鋳鉄蓋 受枠込み | 組
呼び900-600（親子蓋）T-25 高さ調整部材
M16適用 受枠変形防止高さ調整部材含まず
新潟市設計単価
YG000000091 | ﾏﾝﾎｰﾙ上部ﾌﾞﾛｯｸ |  | FUAF600T25 | 雨水用圧力開放型鋳鉄製人孔蓋 | 組
呼び600 T-25 細目仕様
受枠変形防止高さ調整部材含まず
新潟市設計単価
YG000000090 | 付属物 |  | FTS0001 | 手摺 SUS304,標準仕様,支柱ﾍﾞｰｽ式,P種 | ｍ
SF-101（H1100）4.7m×3ケ所
見積39,000円/m
YG000000090 | 付属物 |  | FTS0002 | 手摺 SUS304,標準仕様,支柱ﾍﾞｰｽ式,P種 | ｍ
SF-101（H1100）5.3m×3ケ所
見積40,300円/m
YG000000364 | 発生土処理 |  | F0002A | 建設発生土受入管理費 | m3
見積600円/m3
YG000000410 | 挿入芯材 |  | FECW00Z1 | Ｈ形鋼 | ｔ
SS400,中幅,488×300×11×18
積算資料
YG000000410 | 挿入芯材 |  | FECW00Z2 | 鏡切部仮壁 | 本
ｼｰﾙﾄﾞ機外径φ4080mm,FFU材
Aﾀｲﾌﾟ
特別単価調査
YG000000410 | 挿入芯材 |  | FECW00Z3 | 鏡切部仮壁 | 本
ｼｰﾙﾄﾞ機外径φ4080mm,FFU材
Bﾀｲﾌﾟ
特別単価調査
YG000000410 | 挿入芯材 |  | FECW00Z4 | 鏡切部仮壁 | 本
ｼｰﾙﾄﾞ機外径φ4080mm,FFU材
Cﾀｲﾌﾟ
特別単価調査
YG000000411 | ｶﾞｲﾄﾞ溝掘削 |  | F0002A | 建設発生土受入管理費 | m3
見積600円/m3
YG000000417 | 泥土処理 |  | FODEI001 | 汚泥処理費 | m3
ｾﾒﾝﾄ汚泥
新潟市設計単価
YG000000436 | 高圧噴射攪拌 |  | FODEI001 | 汚泥処理費 | m3
ｾﾒﾝﾄ汚泥
新潟市設計単価
YG000000155 | 表層 |  | FMEJI000T5 | 成型目地工（材工とも） | ｍ
高弾性ﾀｲﾌﾟ 厚5mm幅
材料・施工費含む
新潟市設計単価
YG000000521 | 仮設防音ハウス（防音ﾊﾟﾈﾙ） |  | FBH0003 | 防音ﾊﾟﾈﾙ（乱尺ﾊﾟﾈﾙ） | m2
BSK-Cﾀｲﾌﾟ全損
特別単価調査
YG000000521 | 仮設防音ハウス（防音ﾊﾟﾈﾙ） |  | FBH00010 | 電動ｼｬｯﾀｰ | 基
6.7m(W)×4.25m(H)
特別単価調査
YG000000521 | 仮設防音ハウス（防音ﾊﾟﾈﾙ） |  | FBH00012 | 電動ｼｬｯﾀｰ取付工（設置・撤去工事費） | 基
6.7m(W)×4.25m(H)
特別単価調査
YG000000521 | 仮設防音ハウス（防音ﾊﾟﾈﾙ） |  | FBH00011 | 電動ｼｬｯﾀｰ | 基
7.7m(W)×4.25m(H)
特別単価調査
YG000000521 | 仮設防音ハウス（防音ﾊﾟﾈﾙ） |  | FBH00013 | 電動ｼｬｯﾀｰ取付工（設置・撤去工事費） | 基
7.7m(W)×4.25m(H)
特別単価調査
YG000000522 | 仮設防音工基礎 |  | F0002A | 建設発生土受入管理費 | m3
見積600円/m3
YG000000522 | 仮設防音工基礎 |  | FBH00016 | ｱﾝｶｰﾎﾞﾙﾄ（L型） | 本
M20×500mm ﾅｯﾄ付
物価資料(小数第1位(小数第2位切捨て))
YG000000522 | 仮設防音工基礎 |  | F0002A | 建設発生土受入管理費 | m3
見積600円/m3
YG000000522 | 仮設防音工基礎 |  | FBH00016 | ｱﾝｶｰﾎﾞﾙﾄ（L型） | 本
M20×500mm ﾅｯﾄ付
物価資料(小数第1位(小数第2位切捨て))
YG000000496 | 受変電設備 |  | FKJD0001 | 土木工事仮設用電力設備費[高圧受電設備] | 式
493kW,24ヶ月未満
11,600,000円/式 積算基準Ⅱ-5-⑲-3
YZ000000000 | ｼｰﾙﾄﾞ機械組立運搬費 |  | FSU4120A | 積み込み・運搬費 | 式
見積11,180,000円/式
YZ000000000 | ｼｰﾙﾄﾞ機械組立運搬費 |  | FSU4120B | 現地組立作業及び継込指導9分割 | 式
見積43,200,000円/式
YZ000000000 | ｼｰﾙﾄﾞ機械組立運搬費 |  | FSU4120C | 運転指導員2名×8日 | 式
見積1,780,000円/式
VSH0001 | ｼｰﾙﾄﾞ機本体 | 第0-0001号 | FSK4120A | ｶｯﾀｰ本体（ﾋﾞｯﾄ含む） | 式
見積43,160,000円/式×0.95
有効数字3桁4桁目四捨五入
VSH0001 | ｼｰﾙﾄﾞ機本体 | 第0-0001号 | FSK4120B | ｼｰﾙﾄﾞ機本体（中折れ装置含む） | 式
見積95,230,000円/式×0.95
有効数字3桁4桁目四捨五入
VSH0001 | ｼｰﾙﾄﾞ機本体 | 第0-0001号 | FSK4120C | 送排泥配管装置 | 式
見積7,780,000円/式×0.95
有効数字3桁4桁目四捨五入
VSH0001 | ｼｰﾙﾄﾞ機本体 | 第0-0001号 | FSK4120D | ｴﾚｸﾀ装置本体（RC用） | 式
見積15,720,000円/式×0.95
有効数字3桁4桁目四捨五入
VSH0001 | ｼｰﾙﾄﾞ機本体 | 第0-0001号 | FSK4120E | ﾃｰﾙｼｰﾙ（ﾜｲﾔｰﾌﾞﾗｼ1段式） | 式
見積1,780,000円/式×0.95
有効数字3桁4桁目四捨五入
VSH0001 | ｼｰﾙﾄﾞ機本体 | 第0-0001号 | FSK4120F | ﾃｰﾙｼｰﾙｳﾚｺﾝｼｰﾙ2段目ｼｰﾙ | 式
見積19,230,000円/式×0.95
有効数字3桁4桁目四捨五入
VSH0001 | ｼｰﾙﾄﾞ機本体 | 第0-0001号 | FSK4120G | 後続台車（ｵｲﾙﾀﾝｸ含む） | 式
見積17,700,000円/式×0.90
有効数字3桁4桁目四捨五入
VSH0001 | ｼｰﾙﾄﾞ機本体 | 第0-0001号 | FSD4120H | 電気機器及び配線材工事 | 式
見積24,500,000円/式×0.90
有効数字3桁4桁目四捨五入
VSH0001 | ｼｰﾙﾄﾞ機本体 | 第0-0001号 | FSK4120I | 自動給脂装置注入管6カ所 | 式
見積2,470,000円/式×0.90
有効数字3桁4桁目四捨五入
VSH0001 | ｼｰﾙﾄﾞ機本体 | 第0-0001号 | FSD4120A | 油圧制御弁及び配管材 | 式
見積17,700,000円/式×0.90
有効数字3桁4桁目四捨五入
VSH0001 | ｼｰﾙﾄﾞ機本体 | 第0-0001号 | FSD4120B | 防爆品（特別仕様） | 式
見積38,280,000円/式×0.90
有効数字3桁4桁目四捨五入
VSH0001 | ｼｰﾙﾄﾞ機本体 | 第0-0001号 | FST4120A | 工場組立,試運転,試験費,組立ｸﾚｰﾝ | 式
見積19,125,000円/式
VSH0001 | ｼｰﾙﾄﾞ機本体 | 第0-0001号 | FST4120B | 塗装・文字書き | 式
見積3,560,000円/式
VSH0001 | ｼｰﾙﾄﾞ機本体 | 第0-0001号 | FST4120C | 油脂・消耗品 | 式
見積700,000円/式
VSH0001 | ｼｰﾙﾄﾞ機本体 | 第0-0001号 | FST4120D | 設計費 | 式
見積11,200,000円/式
VD1011 | 一次覆工機械器具損料（泥水式ｼｰﾙﾄﾞ） | 第0-0022号 | WD1011 | 機械器具損料（一次覆工） | 式
VC103Z | 裏込め材 | 第0-0025号 | FUG0001 | 裏込め材 可塑状 二液型 | kg
Ａ液 硬化材
特別単価調査
VC103Z | 裏込め材 | 第0-0025号 | FUG0002 | 裏込め材 可塑状 二液型 | kg
Ａ液 助材
特別単価調査
VC103Z | 裏込め材 | 第0-0025号 | FUG0003 | 裏込め材 可塑状 二液型 | kg
Ａ液 安定剤
特別単価調査
VC103Z | 裏込め材 | 第0-0025号 | FUG0004 | 裏込め材 可塑状 二液型 | kg
Ａ液 気泡剤
特別単価調査
VC103Z | 裏込め材 | 第0-0025号 | FUG0005 | 裏込め材 可塑状 二液型 | ㍑
およびｸﾚｰｼｮｯｸ材料
Ｂ液 可塑剤
特別単価調査
VC103Z | 裏込め材 | 第0-0025号 | W0001 | 水 | ㍑
（無代価）
VPF0005 | 裏込充填工 | 第0-0032号 | FPF0007 | 充てんﾎﾟﾝﾌﾟ損料 | 日
30～70㍑/min
見積2,690円/日
VPF0005 | 裏込充填工 | 第0-0032号 | FPF0008 | 流量圧力記録計損料 | 日
60㍑
見積8,290円/日
VPF0005 | 裏込充填工 | 第0-0032号 | FPF0007 | 充てんﾎﾟﾝﾌﾟ損料 | 日
30～70㍑/min
見積2,690円/日
VPF0005 | 裏込充填工 | 第0-0032号 | FPF0008 | 流量圧力記録計損料 | 日
60㍑
見積8,290円/日
VPF0005 | 裏込充填工 | 第0-0032号 | FPF0009 | 高圧充填ﾎｰｽ | 本
φ50,10m
見積7,000円/本
VPF0005 | 裏込充填工 | 第0-0032号 | FPF0010 | 圧力ｹﾞｰｼﾞ | 個
見積2,860円/個
VPF0005 | 裏込充填工 | 第0-0032号 | FPF0011 | 内部注入口 | 個
ﾎｰｽﾆｯﾌﾟﾙ
見積170円/個
VPF0005 | 裏込充填工 | 第0-0032号 | FPF0012 | ﾌﾞﾚｰﾄﾞﾎｰｽ | ｍ
38mm
見積734円/m
VPF0005 | 裏込充填工 | 第0-0032号 | FPF0013 | 注入孔閉塞ｷｬｯﾌﾟ | 個
40A
見積200円/個
VPF0005 | 裏込充填工 | 第0-0032号 | FPF0014 | ﾓﾙﾀﾙﾌﾟﾗﾝﾄ運転費（車載式） | 時間
8t
見積8,340円/時間
VPF0005 | 裏込充填工 | 第0-0032号 | FPF0016 | ｴｱｰ抜きｱﾝﾌﾟ | 個
見積380円/個
VPF0005 | 裏込充填工 | 第0-0032号 | FPF0017 | ｴｱｰ抜きﾊﾟｲﾌﾟ | 個
見積30,000円/個
VPF0014 | 端部目地処理工 | 第0-0041号 | FPF0015 | 耐酸ﾓﾙﾀﾙ | kg
見積310円/kg
VPF0016 | 坑内設備工 | 第0-0043号 | FPF0007 | 充てんﾎﾟﾝﾌﾟ損料 | 日
30～70㍑/min
見積2,690円/日
VPF0016 | 坑内設備工 | 第0-0043号 | FPF0008 | 流量圧力記録計損料 | 日
60㍑
見積8,290円/日
VPF0016 | 坑内設備工 | 第0-0043号 | FPF0018 | 配管材 | 本
φ50,5.5m
見積540円/本
VPF0016 | 坑内設備工 | 第0-0043号 | FPF0019 | S1型ｼﾞｮｲﾝﾄ | 個
見積158円/個
VPF0016 | 坑内設備工 | 第0-0043号 | FPF0020 | ﾎﾞｰﾙﾊﾞﾙﾌﾞ | 個
見積2,420円/個
VD1081 | ｺﾞﾑﾘﾝｸﾞ設置撤去工 | 第0-0052号 | FEP4080 | ｴﾝﾄﾗﾝｽﾊﾟｯｷﾝ | 組
ｼｰﾙﾄﾞ機外径φ4080mm
2段ｴﾝﾄﾗﾝｽ（付属品含む）
特別単価調査
VD1101 | 床材設置工 | 第0-0061号 | FSK0001 | しま鋼板 | ｔ
無規格品,3.2×914×1829mm
物価資料（小数点以下なし）
VH300N1080 | H形鋼(杭用) 300型賃料 | 第0-0066号 | FH3001080T | Ｈ形鋼賃料 1080日以内 | ｔ・日
H-300×300×10×15
見積70円/ｔ・日
VH350N1080 | H形鋼(杭用) 350型賃料 | 第0-0067号 | FH3501080T | Ｈ形鋼賃料 1080日以内 | ｔ・日
H-350×350×12×19
見積70円/ｔ・日
VH400N1080 | H形鋼(杭用) 400型賃料 | 第0-0068号 | FH4001080T | Ｈ形鋼賃料 1080日以内 | ｔ・日
H-400×400×13×21
見積70円/ｔ・日
VD1201 | ﾚｰﾙ損料 | 第0-0078号 | F2076110 | ﾚｰﾙ設備[軌条(単線)] | 100m供用日
22kg/m
積算基準建設機械損料表（d1）
VD1211S80 | 鋼管損料 | 第0-0083号 | FHK0080 | 配管材損料 | 100m供用日
SLP軽量鋼管80A×1.6㎜×6.0m
基礎価格（物価資料）×損料率
VD1211S100 | 鋼管損料 | 第0-0084号 | FHK0100 | 配管材損料 | 100m供用日
SLP軽量鋼管100A×1.6㎜×6.0m
基礎価格（物価資料）×損料率
VD1211S80 | 鋼管損料 | 第0-0085号 | FHK0080 | 配管材損料 | 100m供用日
SLP軽量鋼管80A×1.6㎜×6.0m
基礎価格（物価資料）×損料率
VD1211S50 | 鋼管損料 | 第0-0086号 | FHK0050 | 配管材損料 | 100m供用日
SLP軽量鋼管50A×1.6㎜×6.0m
基礎価格（物価資料）×損料率
VD1211S25 | 鋼管損料 | 第0-0087号 | FHK0025 | 配管材損料 | 100m供用日
ｸﾞﾘｰﾝﾗｲﾝ(Sﾀｲﾌﾟ)25A×1.8㎜×6.0m
基礎価格（積算資料）×損料率
VD1221 | 換気設備工 | 第0-0088号 | FSK500 | 送気用風管 帯電防止風管φ500mm×10m | 本
見積(50,000円/本÷3)
(有効数字3桁4桁目四捨五入)
VD1221 | 換気設備工 | 第0-0088号 | FSK700A | 送気用風管 ﾒｯﾂﾌﾗﾝｼﾞ式鋼製風管φ700mm | 式
(坑内2534m)見積(65,970,264円/式)÷3
(有効数字3桁4桁目四捨五入)
VD1221 | 換気設備工 | 第0-0088号 | FSK700B | 送気用風管 鋼製風管φ700mm | 式
(地上・立坑38m)見積(1,133,316円/式)÷3
(有効数字3桁4桁目四捨五入)
VD1221 | 換気設備工 | 第0-0088号 | FKF0001A | 非防爆型ﾀｰﾎﾞﾌﾞﾛｱ（運転日当り） | 日
基礎価格（見積）×損料率
(有効数字3桁4桁目四捨五入)
数量は2台分
VD1221 | 換気設備工 | 第0-0088号 | FKF0001B | 非防爆型ﾀｰﾎﾞﾌﾞﾛｱ（供用日当り） | 供用日
基礎価格（見積）×損料率
(有効数字3桁4桁目四捨五入)
数量は2台分
VD1221 | 換気設備工 | 第0-0088号 | FKF0002A | 局所ﾌｧﾝ 非防爆型ﾌｧﾝ（運転日当り） | 日
基礎価格（見積）×損料率
(有効数字3桁4桁目四捨五入)
VD1221 | 換気設備工 | 第0-0088号 | FKF0002B | 局所ﾌｧﾝ 非防爆型ﾌｧﾝ（供用日当り） | 供用日
基礎価格（見積）×損料率
(有効数字3桁4桁目四捨五入)
VD1221 | 換気設備工 | 第0-0088号 | FKF0003A | ｴｱｶｰﾃﾝ 防爆型ﾌｧﾝ（運転日当り） | 日
基礎価格（見積）×損料率
(有効数字3桁4桁目四捨五入)
VD1221 | 換気設備工 | 第0-0088号 | FKF0003B | ｴｱｶｰﾃﾝ 防爆型ﾌｧﾝ（供用日当り） | 供用日
基礎価格（見積）×損料率
(有効数字3桁4桁目四捨五入)
VD1231 | 通信配線設備工 | 第0-0092号 | FTEL001 | 電話装置 単独ﾎﾞﾀﾝ電話機(PBX専用) IW-60J | 個
基礎価格÷3(有効数字3桁4桁目四捨五入)
建設物価
VD1231 | 通信配線設備工 | 第0-0092号 | FTEL001K | 通信ｹｰﾌﾞﾙ (ﾎﾞﾀﾝ電話用ｹｰﾌﾞﾙ0.4mm10P) | ｍ
基礎価格÷2(有効数字3桁4桁目四捨五入)
物価資料(小数点1位(小数第2位切捨て))
VGK0001 | ｶﾞｽ検知設備工 | 第0-0094号 | FGK0001 | ﾒﾀﾝｶﾞｽ濃度検知器 指示警報部 | 台
見積(90,000円/台÷3)
(有効数字3桁4桁目四捨五入)
VGK0001 | ｶﾞｽ検知設備工 | 第0-0094号 | FGK0002 | ﾒﾀﾝｶﾞｽ濃度検知器 ｶﾞｽ検知部 | 台
見積(49,500円/台÷3)
(有効数字3桁4桁目四捨五入)
VGK0001 | ｶﾞｽ検知設備工 | 第0-0094号 | FGK0003 | 酸素濃度検知器 指示警報部 | 台
見積(90,000円/台÷3)
(有効数字3桁4桁目四捨五入)
VGK0001 | ｶﾞｽ検知設備工 | 第0-0094号 | FGK0004 | 酸素濃度検知器 ｶﾞｽ検知部 | 台
見積(72,000円/台÷3)
(有効数字3桁4桁目四捨五入)
VGK0001 | ｶﾞｽ検知設備工 | 第0-0094号 | FGK0005 | 酸素濃度検知器 ｶﾞｽ検知部 防爆型 | 台
見積(103,500円/台÷3)
(有効数字3桁4桁目四捨五入)
VGK0001 | ｶﾞｽ検知設備工 | 第0-0094号 | FGK0006 | 回転灯 非防爆型 | 台
見積(14,000円/台÷3)
(有効数字3桁4桁目四捨五入)
VGK0001 | ｶﾞｽ検知設備工 | 第0-0094号 | FGK0007 | 回転灯 防爆型 | 台
見積(150,000円/台÷3)
(有効数字3桁4桁目四捨五入)
VGK0001 | ｶﾞｽ検知設備工 | 第0-0094号 | FGK0008 | ｽﾋﾟｰｶｰ | 台
見積(15,000円/台÷3)
(有効数字3桁4桁目四捨五入)
VGK0001 | ｶﾞｽ検知設備工 | 第0-0094号 | FGK0009 | ｽﾋﾟｰｶｰ 防爆型 | 台
見積(55,000円/台÷3)
(有効数字3桁4桁目四捨五入)
VK2N720 | 鋼矢板(本矢板) 2型賃料 | 第0-0100号 | FK2N720 | 鋼矢板(本矢板) 2型(48kg/m)賃料 | ｔ・日
720日以内
物価資料（小数点以下なし）
V1001A | 購入土（砂質土） | 第0-0108号 | F0001 | 購入土（砂質土） | m3
天ヶ沢
新潟市設計単価
VD1271Z | 仮設階段材料 | 第0-0112号 | FKK0002 | 固定ﾍﾞｰｽ（単管ﾍﾞｰｽ）賃料 | 個・日
物価資料(小数第2位(小数第3位切捨て))
VD1271Z | 仮設階段材料 | 第0-0112号 | FKK0003 | 階段枠賃料 | 個・日
650×1725
物価資料(小数第2位(小数第3位切捨て))
VD1271Z | 仮設階段材料 | 第0-0112号 | FKK0004 | 自在ｸﾗﾝﾌﾟ賃料 | 個・日
φ48.6用
物価資料(小数第2位(小数第3位切捨て))
VD1271Z | 仮設階段材料 | 第0-0112号 | FKK0005 | ﾊﾟｲﾌﾟｼﾞｮｲﾝﾄ(直線ｼﾞｮｲﾝﾄ)賃料 | 個・日
φ48.6用
物価資料(小数第2位(小数第3位切捨て))
VD1271Z | 仮設階段材料 | 第0-0112号 | FKK0006 | 鋼製布板賃料 | 枚・日
500×1829
物価資料(小数第2位(小数第3位切捨て))
VD1271Z | 仮設階段材料 | 第0-0112号 | FKK0002K | 固定ﾍﾞｰｽ（単管ﾍﾞｰｽ）賃料（基本料） | 個
物価資料（小数点以下なし）
VD1271Z | 仮設階段材料 | 第0-0112号 | FKK0003K | 階段枠賃料（基本料） | 個
650×1725
物価資料（小数点以下なし）
VD1271Z | 仮設階段材料 | 第0-0112号 | FKK0004K | 自在ｸﾗﾝﾌﾟ賃料（基本料） | 個
φ48.6用
物価資料（小数点以下なし）
VD1271Z | 仮設階段材料 | 第0-0112号 | FKK0005K | ﾊﾟｲﾌﾟｼﾞｮｲﾝﾄ(直線ｼﾞｮｲﾝﾄ)賃料（基本料） | 個
φ48.6用
物価資料（小数点以下なし）
VD1271Z | 仮設階段材料 | 第0-0112号 | FKK0006K | 鋼製布板賃料（基本料） | 枚
500×1829
物価資料（小数点以下なし）
VD1281 | 仮囲い門扉設置撤去工 | 第0-0117号 | FKG0001 | ﾛｯｸﾊﾟﾈﾙｹﾞｰﾄ(LP1-63 6300×4500) | 基
基礎価格÷2（有効数字3桁4桁目四捨五入）
積算資料
VD1313S200 | 鋼管損料 | 第0-0127号 | FHK0200 | 配管材損料 | 100m供用日
ｸﾞﾘｰﾝﾗｲﾝ(Sﾀｲﾌﾟ)200A×3.0㎜×6.0m
基礎価格（積算資料）×損料率
VD1313S150 | 鋼管損料 | 第0-0128号 | FHK0150 | 配管材損料 | 100m供用日
SLP軽量鋼管150A×1.6㎜×6.0m
基礎価格（物価資料）×損料率
VD1313S250 | 鋼管損料 | 第0-0129号 | FHK0250 | 配管材損料 | 100m供用日
ｸﾞﾘｰﾝﾗｲﾝ(Sﾀｲﾌﾟ)250A×3.5㎜×6.0m
基礎価格（積算資料）×損料率
VD1332 | 制御ｹｰﾌﾞﾙ布設工 | 第0-0135号 | FCPEV09 | 着色識別ﾎﾟﾘｴﾁﾚﾝ絶縁ﾋﾞﾆﾙｼｰｽｹｰﾌﾞﾙ | ｍ
（FCPEV）0.9mm 20P
物価資料（小数点以下なし）
VC134S | 泥水処理設備機械器具損料 | 第0-0145号 | WC134S | 機械器具損料（泥水処理設備その１） | 式
VC134S | 泥水処理設備機械器具損料 | 第0-0145号 | WC134S | 機械器具損料（泥水処理設備その２） | 式
VMHZ001 | 高さ調整部材等 | 第0-0159号 | FBORUTO | 全ねじﾎﾞﾙﾄM16 | 本
SUS品 350ミリ
呼び600・900用
新潟市設計単価
VMHZ001 | 高さ調整部材等 | 第0-0159号 | FNATTO | ナット | 個
SUS品 M16
呼び600・900用
新潟市設計単価
VMHZ001 | 高さ調整部材等 | 第0-0159号 | FTYOUSEI | 受枠変形防止高さ調整部材 | 個
M16 樹脂製
呼び600・900用
新潟市設計単価
VMORU60045 | 人孔蓋調整ﾓﾙﾀﾙ | 第0-0161号 | FMH0078 | 調整無収縮ﾓﾙﾀﾙ | 箇所
φ600mm t=26～49mm
新潟市設計単価
VMORU60045 | 人孔蓋調整ﾓﾙﾀﾙ | 第0-0161号 | FMH0081 | 調整無収縮ﾓﾙﾀﾙ用型枠 | 箇所
φ600用
新潟市設計単価
VMHZ001 | 高さ調整部材等 | 第0-0159号 | FBORUTO | 全ねじﾎﾞﾙﾄM16 | 本
SUS品 350ミリ
呼び600・900用
新潟市設計単価
VMHZ001 | 高さ調整部材等 | 第0-0159号 | FNATTO | ナット | 個
SUS品 M16
呼び600・900用
新潟市設計単価
VMHZ001 | 高さ調整部材等 | 第0-0159号 | FTYOUSEI | 受枠変形防止高さ調整部材 | 個
M16 樹脂製
呼び600・900用
新潟市設計単価
V1001A | 購入土（砂質土） | 第0-0108号 | F0001 | 購入土（砂質土） | m3
天ヶ沢
新潟市設計単価
VYAMA1080 | 山留材賃料 | 第0-0174号 | FYH3001080T | H形鋼(山留主部材) H-200～400型賃料 | ｔ・日
1080日以内
見積110円/ｔ・日
VYAMA10805 | 山留材賃料 | 第0-0175号 | FYH5001080T | H形鋼(山留主部材) H-500型賃料 | ｔ・日
1080日以内
見積230円/ｔ・日
VYAMA10805 | 山留材賃料 | 第0-0175号 | FYH500S | H形鋼(山留主部材) H-500型 | ｔ・現
1現場当たり修理費及び損耗費
見積7,000円/ｔ・現
VYAMA10805 | 山留材賃料 | 第0-0175号 | FYH500A | H形鋼副部材（Ａ） H-500型賃料 | ｔ・日
1080日以内
見積460円/ｔ・日
VYAMA10805 | 山留材賃料 | 第0-0175号 | FYH500AS | H形鋼副部材（Ａ） H-500型 | ｔ・現
1現場当たり修理費及び損耗費
見積14,000円/ｔ・現
VECW0313 | ｹｰｼﾝｸﾞ未装着先行削孔 | 第0-0180号 | W0001 | 水 | m3
（無代価）
VECW0313 | ｹｰｼﾝｸﾞ未装着先行削孔 | 第0-0180号 | FECW00K1 | ｸﾛｰﾗ式杭打機（ﾍﾞｰｽﾏｼﾝ） | 供用日
5軸式DH658-135M,発電機用架台付
154,000円/供用日
ECWⅡ型用機械等損料算定表(R1.6)
VECW0313 | ｹｰｼﾝｸﾞ未装着先行削孔 | 第0-0180号 | FECW00K2 | ｱｰｽｵｰｶﾞ（減速機） | 供用日
単軸式,削孔径550～650mm
27,200円/供用日
ECWⅡ型用機械等損料算定表(R1.6)
VECW0313 | ｹｰｼﾝｸﾞ未装着先行削孔 | 第0-0180号 | FECW00K3 | ﾊﾞｯﾁｬｰﾌﾟﾗﾝﾄ | 供用日
SM600,2.2m3×1台
49,800円/供用日
ECWⅡ型用機械等損料算定表(R1.6)
VECW0313 | ｹｰｼﾝｸﾞ未装着先行削孔 | 第0-0180号 | FECW00K4 | 単軸ｽｸﾘｭ | 供用日
削孔径650mm,長さ3.00m
3,790円/供用日
ECWⅡ型用機械等損料算定表(R1.6)
VECW0313 | ｹｰｼﾝｸﾞ未装着先行削孔 | 第0-0180号 | FECW00K5 | 単軸ｽｸﾘｭ | 供用日
削孔径650mm,長さ5.00m
5,280円/供用日
ECWⅡ型用機械等損料算定表(R1.6)
VECW0313 | ｹｰｼﾝｸﾞ未装着先行削孔 | 第0-0180号 | FECW00K6 | 単軸ｽｸﾘｭ | 供用日
削孔径650mm,長さ10.00m
8,870円/供用日
ECWⅡ型用機械等損料算定表(R1.6)
VECW0313 | ｹｰｼﾝｸﾞ未装着先行削孔 | 第0-0180号 | FECW00K7 | 単軸ｽｸﾘｭﾍｯﾄﾞ | 供用日
削孔径650mm
10,300円/供用日
ECWⅡ型用機械等損料算定表(R1.6)
VECW0411A | ECW-Ⅱ型造成 | 第0-0185号 | W0001 | 水 | m3
（無代価）
VECW0411A | ECW-Ⅱ型造成 | 第0-0185号 | FECW00Z5 | 固化材（ﾊﾟﾙﾌﾟｾﾙﾛｰｽ） | kg
Emax-7
見積150円/kg
VECW0411A | ECW-Ⅱ型造成 | 第0-0185号 | W0001 | 水 | m3
（無代価）
VECW0411A | ECW-Ⅱ型造成 | 第0-0185号 | FECW00K1 | ｸﾛｰﾗ式杭打機（ﾍﾞｰｽﾏｼﾝ） | 供用日
5軸式DH658-135M,発電機用架台付
154,000円/供用日
ECWⅡ型用機械等損料算定表(R1.6)
VECW0411A | ECW-Ⅱ型造成 | 第0-0185号 | FECW00K8 | ｱｰｽｵｰｶﾞ（減速機） | 供用日
MAC-220-5,削孔径550～650mm
57,000円/供用日
ECWⅡ型用機械等損料算定表(R1.6)
VECW0411A | ECW-Ⅱ型造成 | 第0-0185号 | FECW00K3 | ﾊﾞｯﾁｬｰﾌﾟﾗﾝﾄ | 供用日
SM600,2.2m3×1台
49,800円/供用日
ECWⅡ型用機械等損料算定表(R1.6)
VECW0411A | ECW-Ⅱ型造成 | 第0-0185号 | FECW00K9 | 撹拌装置（5軸）ﾛｯﾄﾞ | 供用日
長さ3.00m
9,970円/供用日
ECWⅡ型用機械等損料算定表(R1.6)
VECW0411A | ECW-Ⅱ型造成 | 第0-0185号 | FECW00K10 | 撹拌装置（5軸）ﾛｯﾄﾞ | 供用日
長さ5.00m
15,900円/供用日
ECWⅡ型用機械等損料算定表(R1.6)
VECW0411A | ECW-Ⅱ型造成 | 第0-0185号 | FECW00K11 | 撹拌装置（5軸）ﾛｯﾄﾞ | 供用日
長さ10.00m
31,900円/供用日
ECWⅡ型用機械等損料算定表(R1.6)
VECW0411A | ECW-Ⅱ型造成 | 第0-0185号 | FECW00K12 | 撹拌装置（5軸）撹拌ｽｸﾘｭ | 供用日
削孔径650mm,長さ10.00m
65,800円/供用日
ECWⅡ型用機械等損料算定表(R1.6)
VECW0411A | ECW-Ⅱ型造成 | 第0-0185号 | FECW00K13 | 撹拌装置（5軸）ｽｸﾘｭﾍｯﾄﾞ | 供用日
削孔径650mm
28,300円/供用日
ECWⅡ型用機械等損料算定表(R1.6)
VECW0411B | ECW-Ⅱ型造成（FFU区間） | 第0-0189号 | W0001 | 水 | m3
（無代価）
VECW0411B | ECW-Ⅱ型造成（FFU区間） | 第0-0189号 | FECW00K1 | ｸﾛｰﾗ式杭打機（ﾍﾞｰｽﾏｼﾝ） | 供用日
5軸式DH658-135M,発電機用架台付
154,000円/供用日
ECWⅡ型用機械等損料算定表(R1.6)
VECW0411B | ECW-Ⅱ型造成（FFU区間） | 第0-0189号 | FECW00K8 | ｱｰｽｵｰｶﾞ（減速機） | 供用日
MAC-220-5,削孔径550～650mm
57,000円/供用日
ECWⅡ型用機械等損料算定表(R1.6)
VECW0411B | ECW-Ⅱ型造成（FFU区間） | 第0-0189号 | FECW00K3 | ﾊﾞｯﾁｬｰﾌﾟﾗﾝﾄ | 供用日
SM600,2.2m3×1台
49,800円/供用日
ECWⅡ型用機械等損料算定表(R1.6)
VECW0411B | ECW-Ⅱ型造成（FFU区間） | 第0-0189号 | FECW00K9 | 撹拌装置（5軸）ﾛｯﾄﾞ | 供用日
長さ3.00m
9,970円/供用日
ECWⅡ型用機械等損料算定表(R1.6)
VECW0411B | ECW-Ⅱ型造成（FFU区間） | 第0-0189号 | FECW00K10 | 撹拌装置（5軸）ﾛｯﾄﾞ | 供用日
長さ5.00m
15,900円/供用日
ECWⅡ型用機械等損料算定表(R1.6)
VECW0411B | ECW-Ⅱ型造成（FFU区間） | 第0-0189号 | FECW00K11 | 撹拌装置（5軸）ﾛｯﾄﾞ | 供用日
長さ10.00m
31,900円/供用日
ECWⅡ型用機械等損料算定表(R1.6)
VECW0411B | ECW-Ⅱ型造成（FFU区間） | 第0-0189号 | FECW00K12 | 撹拌装置（5軸）撹拌ｽｸﾘｭ | 供用日
削孔径650mm,長さ10.00m
65,800円/供用日
ECWⅡ型用機械等損料算定表(R1.6)
VECW0411B | ECW-Ⅱ型造成（FFU区間） | 第0-0189号 | FECW00K13 | 撹拌装置（5軸）ｽｸﾘｭﾍｯﾄﾞ | 供用日
削孔径650mm
28,300円/供用日
ECWⅡ型用機械等損料算定表(R1.6)
VSJ3500Z | 固化材 | 第0-0206号 | FSJ001H | SUPERJET専用固化材 | kg
SJ-1号H型
見積25円/kg
VSJ3500Z | 固化材 | 第0-0206号 | W0001 | 水 | ㍑
（無代価）
VSJ3500K | 高圧噴射攪拌工（機械損料費） | 第0-0211号 | FSJ00K01U | ﾎﾞｰﾘﾝｸﾞﾏｼﾝ | 日
自動引上げ装置付,削孔兼用機
（運転日当たり損料）見積17,100円/日
VSJ3500K | 高圧噴射攪拌工（機械損料費） | 第0-0211号 | FSJ00K02U | ｸﾞﾗｳﾄﾎﾟﾝﾌﾟ[横型二連複動ﾋﾟｽﾄﾝ式] | 日
吐出量 200L/分
運転日当たり損料（A）
積算基準建設機械損料表
VSJ3500K | 高圧噴射攪拌工（機械損料費） | 第0-0211号 | FSJ00K03U | 工事用水中ﾓｰﾀﾎﾟﾝﾌﾟ[撹拌装置付] | 日
水中ｻﾝﾄﾞﾎﾟﾝﾌﾟ 口径100mm 全揚程25m
運転日当たり損料（A）
積算基準建設機械損料表
VSJ3500K | 高圧噴射攪拌工（機械損料費） | 第0-0211号 | FSJ00K04U | 工事用水中ﾓｰﾀﾎﾟﾝﾌﾟ[普通型] | 日
潜水ﾎﾟﾝﾌﾟ 口径50mm 全揚程30m
運転日当たり損料（A）
積算基準建設機械損料表
VSJ3500K | 高圧噴射攪拌工（機械損料費） | 第0-0211号 | FSJ00K06U | 動力制御盤 | 日
CP-4
（運転日当たり損料）見積1,680円/日
VSJ3500K | 高圧噴射攪拌工（機械損料費） | 第0-0211号 | FSJ00K01K | ﾎﾞｰﾘﾝｸﾞﾏｼﾝ | 供用日
自動引上げ装置付,削孔兼用機
（供用日当たり損料）見積19,800円/供用日
VSJ3500K | 高圧噴射攪拌工（機械損料費） | 第0-0211号 | FSJ00K02K | ｸﾞﾗｳﾄﾎﾟﾝﾌﾟ[横型二連複動ﾋﾟｽﾄﾝ式] | 供用日
吐出量 200L/分
供用日当たり損料（b1）
積算基準建設機械損料表
VSJ3500K | 高圧噴射攪拌工（機械損料費） | 第0-0211号 | FSJ00K03K | 工事用水中ﾓｰﾀﾎﾟﾝﾌﾟ[撹拌装置付] | 供用日
水中ｻﾝﾄﾞﾎﾟﾝﾌﾟ 口径100mm 全揚程25m
供用日当たり損料（b1）
積算基準建設機械損料表
VSJ3500K | 高圧噴射攪拌工（機械損料費） | 第0-0211号 | FSJ00K04K | 工事用水中ﾓｰﾀﾎﾟﾝﾌﾟ[普通型] | 供用日
潜水ﾎﾟﾝﾌﾟ 口径50mm 全揚程30m
供用日当たり損料（b1）
積算基準建設機械損料表
VSJ3500K | 高圧噴射攪拌工（機械損料費） | 第0-0211号 | FSJ00K05K | 水槽(一般工事用)[鋼板製簡易水槽] | 供用日
5m3
供用日当たり損料（b1）
積算基準建設機械損料表
VSJ3500K | 高圧噴射攪拌工（機械損料費） | 第0-0211号 | FSJ00K06K | 動力制御盤 | 供用日
CP-4
（供用日当たり損料）見積1,310円/供用日
VSJ3500K | 高圧噴射攪拌工（機械損料費） | 第0-0211号 | FSJ00K11U | 超高圧大容量ﾎﾟﾝﾌﾟ（ｴﾝｼﾞﾝ） | 日
圧力35MPa,流量400㍑/分,SG-400ｸﾗｽ
（運転日当たり損料）見積83,700円/日
VSJ3500K | 高圧噴射攪拌工（機械損料費） | 第0-0211号 | FSJ00K12U | ｾﾒﾝﾄｽﾗﾘｰﾌﾟﾗﾝﾄ | 日
配合能力400㍑/分,NMA1000ｸﾗｽ
（運転日当たり損料）見積11,600円/日
VSJ3500K | 高圧噴射攪拌工（機械損料費） | 第0-0211号 | FSJ00K13U | ﾌｨﾙﾀ式集塵機 | 日
60m3/分
（運転日当たり損料）見積1,070円/日
VSJ3500K | 高圧噴射攪拌工（機械損料費） | 第0-0211号 | FSJ00K14U | 固化材ｻｲﾛ | 日
30t 移動型
運転日当たり損料（A）
積算基準建設機械損料表
VSJ3500K | 高圧噴射攪拌工（機械損料費） | 第0-0211号 | FSJ00K15U | 工事用水中ﾓｰﾀﾎﾟﾝﾌﾟ[撹拌装置付] | 日
水中ｻﾝﾄﾞﾎﾟﾝﾌﾟ 口径80mm 全揚程20m
運転日当たり損料（A）
積算基準建設機械損料表
VSJ3500K | 高圧噴射攪拌工（機械損料費） | 第0-0211号 | FSJ00K16U | 工事用水中ﾓｰﾀﾎﾟﾝﾌﾟ[普通型] | 日
潜水ﾎﾟﾝﾌﾟ 口径100mm 全揚程20m
運転日当たり損料（A）
積算基準建設機械損料表
VSJ3500K | 高圧噴射攪拌工（機械損料費） | 第0-0211号 | FSJ00K18U | 高圧洗浄機[工事用･ﾓｰﾀ駆動] | 日
30.1L/min 4.9MPa
運転日当たり損料（A）
積算基準建設機械損料表
VSJ3500K | 高圧噴射攪拌工（機械損料費） | 第0-0211号 | FSJ00K19U | SUPERJET35記録装置 | 日
流量他,MGR-2000Aｸﾗｽ
（運転日当たり損料）見積4,500円/日
VSJ3500K | 高圧噴射攪拌工（機械損料費） | 第0-0211号 | FSJ00K20U | 工事用水中ﾓｰﾀﾎﾟﾝﾌﾟ[普通型] | 日
潜水ﾎﾟﾝﾌﾟ 口径80mm 全揚程20m
運転日当たり損料（A）
積算基準建設機械損料表
VSJ3500K | 高圧噴射攪拌工（機械損料費） | 第0-0211号 | FSJ00K15U | 工事用水中ﾓｰﾀﾎﾟﾝﾌﾟ[撹拌装置付] | 日
水中ｻﾝﾄﾞﾎﾟﾝﾌﾟ 口径80mm 全揚程20m
運転日当たり損料（A）
積算基準建設機械損料表
VSJ3500K | 高圧噴射攪拌工（機械損料費） | 第0-0211号 | FSJ00K11K | 超高圧大容量ﾎﾟﾝﾌﾟ（ｴﾝｼﾞﾝ） | 供用日
圧力35MPa,流量400㍑/分,SG-400ｸﾗｽ
（供用日当たり損料）見積50,400円/供用日
VSJ3500K | 高圧噴射攪拌工（機械損料費） | 第0-0211号 | FSJ00K12K | ｾﾒﾝﾄｽﾗﾘｰﾌﾟﾗﾝﾄ | 供用日
配合能力400㍑/分,NMA1000ｸﾗｽ
（供用日当たり損料）見積13,000円/供用日
VSJ3500K | 高圧噴射攪拌工（機械損料費） | 第0-0211号 | FSJ00K13K | ﾌｨﾙﾀ式集塵機 | 供用日
60m3/分
（供用日当たり損料）見積1,070円/供用日
VSJ3500K | 高圧噴射攪拌工（機械損料費） | 第0-0211号 | FSJ00K14K | 固化材ｻｲﾛ | 供用日
30t 移動型
供用日当たり損料（b1）
積算基準建設機械損料表
VSJ3500K | 高圧噴射攪拌工（機械損料費） | 第0-0211号 | FSJ00K15K | 工事用水中ﾓｰﾀﾎﾟﾝﾌﾟ[撹拌装置付] | 供用日
水中ｻﾝﾄﾞﾎﾟﾝﾌﾟ 口径80mm 全揚程20m
供用日当たり損料（b1）
積算基準建設機械損料表
VSJ3500K | 高圧噴射攪拌工（機械損料費） | 第0-0211号 | FSJ00K16K | 工事用水中ﾓｰﾀﾎﾟﾝﾌﾟ[普通型] | 供用日
潜水ﾎﾟﾝﾌﾟ 口径100mm 全揚程20m
供用日当たり損料（b1）
積算基準建設機械損料表
VSJ3500K | 高圧噴射攪拌工（機械損料費） | 第0-0211号 | FSJ00K17K | 水槽(一般工事用)[鋼板製簡易水槽] | 供用日
30m3
供用日当たり損料（b1）
積算基準建設機械損料表
VSJ3500K | 高圧噴射攪拌工（機械損料費） | 第0-0211号 | FSJ00K18K | 高圧洗浄機[工事用･ﾓｰﾀ駆動] | 供用日
30.1L/min 4.9MPa
供用日当たり損料（b1）
積算基準建設機械損料表
VSJ3500K | 高圧噴射攪拌工（機械損料費） | 第0-0211号 | FSJ00K19K | SUPERJET35記録装置 | 供用日
流量他,MGR-2000Aｸﾗｽ
（供用日当たり損料）見積4,340円/供用日
VSJ3500K | 高圧噴射攪拌工（機械損料費） | 第0-0211号 | FSJ00K20K | 工事用水中ﾓｰﾀﾎﾟﾝﾌﾟ[普通型] | 供用日
潜水ﾎﾟﾝﾌﾟ 口径80mm 全揚程20m
供用日当たり損料（b1）
積算基準建設機械損料表
VSJ3500K | 高圧噴射攪拌工（機械損料費） | 第0-0211号 | FSJ00K15K | 工事用水中ﾓｰﾀﾎﾟﾝﾌﾟ[撹拌装置付] | 供用日
水中ｻﾝﾄﾞﾎﾟﾝﾌﾟ 口径80mm 全揚程20m
供用日当たり損料（b1）
積算基準建設機械損料表
VSJ3500K | 高圧噴射攪拌工（機械損料費） | 第0-0211号 | FSJ00K31U | SUPERJET35施工機 | 日
自動引上げ装置付,削孔兼用機
（運転日当たり損料）見積17,100円/日
VSJ3500K | 高圧噴射攪拌工（機械損料費） | 第0-0211号 | FSJ00K32U | SUPERJET35整流装置付ﾓﾆﾀｰ | 日
超硬合金製,φ110mm
（運転日当たり損料）見積75,000円/日
VSJ3500K | 高圧噴射攪拌工（機械損料費） | 第0-0211号 | FSJ00K33U | SUPERJET35ｽｲｰﾍﾞﾙ | 日
耐圧80MPa,φ90mm
（運転日当たり損料）見積16,900円/日
VSJ3500K | 高圧噴射攪拌工（機械損料費） | 第0-0211号 | FSJ00K34U | SUPERJET35ﾛｯﾄﾞ | 日
φ90mm,3m/本,12本組
（運転日当たり損料）見積21,800円/日
VSJ3500K | 高圧噴射攪拌工（機械損料費） | 第0-0211号 | FSJ00K35U | 空気圧縮機[可搬式･ｴﾝｼﾞﾝ駆動･ｽｸﾘｭ] | 日
排出ｶﾞｽ対策型(第1次)18~19m3/min
運転日当たり損料（A）
積算基準建設機械損料表
VSJ3500K | 高圧噴射攪拌工（機械損料費） | 第0-0211号 | FSJ00K18U | 高圧洗浄機[工事用･ﾓｰﾀ駆動] | 日
30.1L/min 4.9MPa
運転日当たり損料（A）
積算基準建設機械損料表
VSJ3500K | 高圧噴射攪拌工（機械損料費） | 第0-0211号 | FSJ00K36U | ｽﾗﾘﾎﾟﾝﾌﾟ[ﾓｰﾀ駆動型] | 日
口径100mm 全揚程50m
運転日当たり損料（A）
積算基準建設機械損料表
VSJ3500K | 高圧噴射攪拌工（機械損料費） | 第0-0211号 | FSJ00K15U | 工事用水中ﾓｰﾀﾎﾟﾝﾌﾟ[撹拌装置付] | 日
水中ｻﾝﾄﾞﾎﾟﾝﾌﾟ 口径80mm 全揚程20m
運転日当たり損料（A）
積算基準建設機械損料表
VSJ3500K | 高圧噴射攪拌工（機械損料費） | 第0-0211号 | FSJ00K37U | 動力制御盤 | 日
CP-3
（運転日当たり損料）見積1,610円/日
VSJ3500K | 高圧噴射攪拌工（機械損料費） | 第0-0211号 | FSJ00K31K | SUPERJET35施工機 | 供用日
自動引上げ装置付,削孔兼用機
（供用日当たり損料）見積19,800円/供用日
VSJ3500K | 高圧噴射攪拌工（機械損料費） | 第0-0211号 | FSJ00K32K | SUPERJET35整流装置付ﾓﾆﾀｰ | 供用日
超硬合金製,φ110mm
（供用日当たり損料）見積24,400円/供用日
VSJ3500K | 高圧噴射攪拌工（機械損料費） | 第0-0211号 | FSJ00K33K | SUPERJET35ｽｲｰﾍﾞﾙ | 供用日
耐圧80MPa,φ90mm
（供用日当たり損料）見積5,500円/供用日
VSJ3500K | 高圧噴射攪拌工（機械損料費） | 第0-0211号 | FSJ00K34K | SUPERJET35ﾛｯﾄﾞ | 供用日
φ90mm,3m/本,12本組
（供用日当たり損料）見積7,070円/供用日
VSJ3500K | 高圧噴射攪拌工（機械損料費） | 第0-0211号 | FSJ00K35K | 空気圧縮機[可搬式･ｴﾝｼﾞﾝ駆動･ｽｸﾘｭ] | 供用日
排出ｶﾞｽ対策型(第1次)18~19m3/min
供用日当たり損料（b1）
積算基準建設機械損料表
VSJ3500K | 高圧噴射攪拌工（機械損料費） | 第0-0211号 | FSJ00K18K | 高圧洗浄機[工事用･ﾓｰﾀ駆動] | 供用日
30.1L/min 4.9MPa
供用日当たり損料（b1）
積算基準建設機械損料表
VSJ3500K | 高圧噴射攪拌工（機械損料費） | 第0-0211号 | FSJ00K36K | ｽﾗﾘﾎﾟﾝﾌﾟ[ﾓｰﾀ駆動型] | 供用日
口径100mm 全揚程50m
供用日当たり損料（b1）
積算基準建設機械損料表
VSJ3500K | 高圧噴射攪拌工（機械損料費） | 第0-0211号 | FSJ00K15K | 工事用水中ﾓｰﾀﾎﾟﾝﾌﾟ[撹拌装置付] | 供用日
水中ｻﾝﾄﾞﾎﾟﾝﾌﾟ 口径80mm 全揚程20m
供用日当たり損料（b1）
積算基準建設機械損料表
VSJ3500K | 高圧噴射攪拌工（機械損料費） | 第0-0211号 | FSJ00K37K | 動力制御盤 | 供用日
CP-3
（供用日当たり損料）見積1,260円/供用日
VSJ3500S | 高圧噴射攪拌工（消耗材料費） | 第0-0219号 | FSJ00S001 | ﾒﾀﾙｸﾗｳﾝ | 個
削孔径d=140mm
材料価格 見積8,700円/個
VSJ3500S | 高圧噴射攪拌工（消耗材料費） | 第0-0219号 | FSJ00S003 | ｽﾀﾋﾞﾗｲｻﾞｰ | 個
削孔径d=140mm
材料価格 見積5,200円/個
VSJ3500S | 高圧噴射攪拌工（消耗材料費） | 第0-0219号 | FSJ00S005 | ｹｰｼﾝｸﾞﾊﾟｲﾌﾟ | ｍ
削孔径d=140mm
材料価格 見積15,200円/m
VSJ3500S | 高圧噴射攪拌工（消耗材料費） | 第0-0219号 | FSJ00S001 | ﾒﾀﾙｸﾗｳﾝ | 個
削孔径d=140mm
材料価格 見積8,700円/個
VSJ3500S | 高圧噴射攪拌工（消耗材料費） | 第0-0219号 | FSJ00S003 | ｽﾀﾋﾞﾗｲｻﾞｰ | 個
削孔径d=140mm
材料価格 見積5,200円/個
VSJ3500S | 高圧噴射攪拌工（消耗材料費） | 第0-0219号 | FSJ00S005 | ｹｰｼﾝｸﾞﾊﾟｲﾌﾟ | ｍ
削孔径d=140mm
材料価格 見積15,200円/m
VSJ3500S | 高圧噴射攪拌工（消耗材料費） | 第0-0219号 | FSJ00S011 | 高圧ｴｱｰﾎｰｽ | 式
φ38mm,L=80m,耐圧3MPa
材料価格 見積270,000円/式
VSJ3500S | 高圧噴射攪拌工（消耗材料費） | 第0-0219号 | FSJ00S012 | ｴｱｰﾉｽﾞﾙ | 組
硬質合金製 2ｹ/組
材料価格 見積175,000円/組
VSJ3500S | 高圧噴射攪拌工（消耗材料費） | 第0-0219号 | FSJ00S013 | ﾊﾟｯｷﾝ・Oﾘﾝｸﾞ類 | 式
超高圧ﾎﾟﾝﾌﾟ,配合ﾌﾟﾗﾝﾄ他
材料価格 見積83,000円/式
VSJ3500S | 高圧噴射攪拌工（消耗材料費） | 第0-0219号 | FSJ00S014 | ﾊﾞﾙﾌﾞ･ｼｰﾙ･ﾌﾟﾗﾝｼﾞｬｰ類 | 式
超高圧大容量ﾎﾟﾝﾌﾟ
材料価格 見積1,950,000円/式
VSJ3500S | 高圧噴射攪拌工（消耗材料費） | 第0-0219号 | FSJ00S015 | ｻｸｼｮﾝﾎｰｽ | 式
φ80mm,L=20m,配合ﾌﾟﾗﾝﾄ用
材料価格 見積30,000円/式
VSJ3500S | 高圧噴射攪拌工（消耗材料費） | 第0-0219号 | FSJ00S016 | 超高圧ｼﾞｪｯﾄ用ﾉｽﾞﾙ | 組
全超硬合金製 2ｹ/組
材料価格 見積380,000円/組
VSJ3500S | 高圧噴射攪拌工（消耗材料費） | 第0-0219号 | FSJ00S017 | 超高圧大流量ﾎｰｽ | 組
φ38mm,L=80m,耐圧35MPa
材料価格 見積1,680,000円/組
VBH0001 | 防音ﾊﾟﾈﾙ賃料 | 第0-0242号 | FBH0001 | 防音ﾊﾟﾈﾙ賃料 | m2・日
BSK-Cﾀｲﾌﾟ
特別単価調査
VBH0001 | 防音ﾊﾟﾈﾙ賃料 | 第0-0242号 | FBH0002 | 防音ﾊﾟﾈﾙ基本料 | m2
BSK-Cﾀｲﾌﾟ
特別単価調査
VBH0002 | 人員用扉ﾊﾟﾈﾙ賃料 | 第0-0244号 | FBH0004 | 人員用扉ﾊﾟﾈﾙ賃料 | 枚・日
BSK-Cﾀｲﾌﾟ,2m2/枚
特別単価調査
VBH0002 | 人員用扉ﾊﾟﾈﾙ賃料 | 第0-0244号 | FBH0005 | 人員用扉ﾊﾟﾈﾙ基本料 | 枚
BSK-Cﾀｲﾌﾟ,2m2/枚
特別単価調査
VBH0003 | 換気ﾊﾟﾈﾙ賃料 | 第0-0246号 | FBH0006 | 換気ﾊﾟﾈﾙ賃料 | 枚・日
BSK-Cﾀｲﾌﾟ,2m2/枚
特別単価調査
VBH0003 | 換気ﾊﾟﾈﾙ賃料 | 第0-0246号 | FBH0007 | 換気ﾊﾟﾈﾙ基本料 | 枚
BSK-Cﾀｲﾌﾟ,2m2/枚
特別単価調査
VBH0004 | 有圧換気扇（防爆型）賃料 | 第0-0248号 | FBH0008 | 有圧換気扇（防爆型）賃料 | 基・日
特別単価調査
VBH0004 | 有圧換気扇（防爆型）賃料 | 第0-0248号 | FBH0009 | 有圧換気扇（防爆型）基本料 | 基
特別単価調査
VBH0005 | 鉄骨材料賃料 | 第0-0256号 | FBH00014 | 鉄骨材料賃料 | ｔ・日
標準品+土台H形鋼
特別単価調査
VBH0005 | 鉄骨材料賃料 | 第0-0256号 | FBH00015 | 鉄骨材料基本料 | ｔ
標準品+土台H形鋼
特別単価調査
V1001A | 購入土（砂質土） | 第0-0261号 | F0001 | 購入土（砂質土） | m3
天ヶ沢
新潟市設計単価
VBH0001 | 防音ﾊﾟﾈﾙ賃料 | 第0-0268号 | FBH0001 | 防音ﾊﾟﾈﾙ賃料 | m2・日
BSK-Cﾀｲﾌﾟ
特別単価調査
VBH0001 | 防音ﾊﾟﾈﾙ賃料 | 第0-0268号 | FBH0002 | 防音ﾊﾟﾈﾙ基本料 | m2
BSK-Cﾀｲﾌﾟ
特別単価調査
VBH0002 | 人員用扉ﾊﾟﾈﾙ賃料 | 第0-0270号 | FBH0004 | 人員用扉ﾊﾟﾈﾙ賃料 | 枚・日
BSK-Cﾀｲﾌﾟ,2m2/枚
特別単価調査
VBH0002 | 人員用扉ﾊﾟﾈﾙ賃料 | 第0-0270号 | FBH0005 | 人員用扉ﾊﾟﾈﾙ基本料 | 枚
BSK-Cﾀｲﾌﾟ,2m2/枚
特別単価調査
VBH0003 | 換気ﾊﾟﾈﾙ賃料 | 第0-0271号 | FBH0006 | 換気ﾊﾟﾈﾙ賃料 | 枚・日
BSK-Cﾀｲﾌﾟ,2m2/枚
特別単価調査
VBH0003 | 換気ﾊﾟﾈﾙ賃料 | 第0-0271号 | FBH0007 | 換気ﾊﾟﾈﾙ基本料 | 枚
BSK-Cﾀｲﾌﾟ,2m2/枚
特別単価調査
VBH0004 | 有圧換気扇（防爆型）賃料 | 第0-0273号 | FBH0008 | 有圧換気扇（防爆型）賃料 | 基・日
特別単価調査
VBH0004 | 有圧換気扇（防爆型）賃料 | 第0-0273号 | FBH0009 | 有圧換気扇（防爆型）基本料 | 基
特別単価調査
VBH0005 | 鉄骨材料賃料 | 第0-0275号 | FBH00014 | 鉄骨材料賃料 | ｔ・日
標準品+土台H形鋼
特別単価調査
VBH0005 | 鉄骨材料賃料 | 第0-0275号 | FBH00015 | 鉄骨材料基本料 | ｔ
標準品+土台H形鋼
特別単価調査
V1001A | 購入土（砂質土） | 第0-0261号 | F0001 | 購入土（砂質土） | m3
天ヶ沢
新潟市設計単価
VTKT001B | 路面下空洞調査（調査業務） | 第0-0294号 | FTKT0001 | 空洞探査車損料 | 日
見積89,000円/日
VTKT001B | 路面下空洞調査（調査業務） | 第0-0294号 | FTKT00021 | ﾄﾗﾝｼｯﾄ | 日
見積1,230円/日
VTKT001B | 路面下空洞調査（調査業務） | 第0-0294号 | FTKT00022 | ﾚﾍﾞﾙ | 日
見積350円/日
VTKT001B | 路面下空洞調査（調査業務） | 第0-0294号 | FTKT0002 | その他測量器具 | 日
見積100円/日
VTKT001B | 路面下空洞調査（調査業務） | 第0-0294号 | FTKT0003 | 地中ﾚｰﾀﾞ損料 | 日
見積23,000円/日
VTKT001B | 路面下空洞調査（調査業務） | 第0-0294号 | FTKT0006 | ｽｺｰﾌﾟ調査機材損料 | 日
見積36,000円/日
VTKT001B | 路面下空洞調査（調査業務） | 第0-0294号 | FTKT0007 | ｺｱ抜き機 | 日
見積2,000円/日
VTKT001B | 路面下空洞調査（調査業務） | 第0-0294号 | FTKT0008 | 保安仮設費 | 日
見積20,000円/日
VTKT001B | 路面下空洞調査（調査業務） | 第0-0294号 | FTKT0004 | 電子成果品作成費 | 式
（調査業務）
見積43,000円/式
VTKT001B | 路面下空洞調査（調査業務） | 第0-0294号 | FTKT0009 | 施工管理費 | 式
見積2,440円/式
VTKT001B | 路面下空洞調査（調査業務） | 第0-0294号 | FTKT0010 | 調査諸経費 | 式
見積305,750円/式
VTKT001A | 路面下空洞調査（調査業務） | 第0-0302号 | FTKT0001 | 空洞探査車損料 | 日
見積89,000円/日
VTKT001A | 路面下空洞調査（調査業務） | 第0-0302号 | FTKT00021 | ﾄﾗﾝｼｯﾄ | 日
見積1,230円/日
VTKT001A | 路面下空洞調査（調査業務） | 第0-0302号 | FTKT00022 | ﾚﾍﾞﾙ | 日
見積350円/日
VTKT001A | 路面下空洞調査（調査業務） | 第0-0302号 | FTKT0002 | その他測量器具 | 日
見積100円/日
VTKT001A | 路面下空洞調査（調査業務） | 第0-0302号 | FTKT0003 | 地中ﾚｰﾀﾞ損料 | 日
見積23,000円/日
VTKT001A | 路面下空洞調査（調査業務） | 第0-0302号 | FTKT0006 | ｽｺｰﾌﾟ調査機材損料 | 日
見積36,000円/日
VTKT001A | 路面下空洞調査（調査業務） | 第0-0302号 | FTKT0007 | ｺｱ抜き機 | 日
見積2,000円/日
VTKT001A | 路面下空洞調査（調査業務） | 第0-0302号 | FTKT0008 | 保安仮設費 | 日
見積20,000円/日
VTKT001A | 路面下空洞調査（調査業務） | 第0-0302号 | FTKT0004 | 電子成果品作成費 | 式
（調査業務）
見積43,000円/式
VTKT001A | 路面下空洞調査（調査業務） | 第0-0302号 | FTKT0009 | 施工管理費 | 式
見積2,440円/式
VTKT001A | 路面下空洞調査（調査業務） | 第0-0302号 | FTKT0010 | 調査諸経費 | 式
見積305,750円/式
VTKT002B | 路面下空洞調査（解析業務） | 第0-0303号 | FTKT0005 | 電子成果品作成費 | 式
（解析業務）
見積83,000円/式
VTKT002B | 路面下空洞調査（解析業務） | 第0-0303号 | FTKT0011 | その他原価 | 式
見積845,979円/式
VTKT002B | 路面下空洞調査（解析業務） | 第0-0303号 | FTKT0012 | 一般管理費等 | 式
見積1,391,062円/式
VTKT002A | 路面下空洞調査（解析業務） | 第0-0312号 | FTKT0005 | 電子成果品作成費 | 式
（解析業務）
見積83,000円/式
VTKT002A | 路面下空洞調査（解析業務） | 第0-0312号 | FTKT0011 | その他原価 | 式
見積845,979円/式
VTKT002A | 路面下空洞調査（解析業務） | 第0-0312号 | FTKT0012 | 一般管理費等 | 式
見積1,391,062円/式
VKANSOKU001 | 観測井戸 | 第0-0313号 | FKWP50K | 簡易ｳｪﾙﾎﾟｲﾝﾄ 削井工事 | ｍ
φ50mm
1m当り土質は砂質・ｼﾙﾄの場合
新潟市設計単価
SWB010240 | 電力基本料金 | 第0-0314号 | TFJA3104340 | 電力基本料金 | 式

## 単価入力データ一覧表②
単価入力データ一覧表②
上 位 コード | 上 位 名 称 | 第番号 | 単 価 コード | 単 価 名 称 規 格 １,規 格 ２,摘 要 名 称 | 単 位 | 金 額
SCB240010 | ｺﾝｸﾘｰﾄ | 第0-0053号 | TZJ2012010 | 生ｺﾝｸﾘｰﾄ 18-8-40 高炉 W/C≦60% | m3
物価資料（小数点以下なし）
S0930 | 廃材処理費 | 第0-0058号 | T9999004 | ｺﾝｸﾘｰﾄ廃材引取料金 | t
SCBS240080 | 均しｺﾝｸﾘｰﾄ(鉄筋･無筋構造物) | 第0-0110号 | T1631 | 生ｺﾝｸﾘｰﾄ 18-8-25(20) 高炉 W/C≦65% | m3
物価資料（小数点以下なし）
S0930 | 廃材処理費 | 第0-0058号 | T9999004 | ｺﾝｸﾘｰﾄ廃材引取料金 | t
VD1281 | 仮囲い門扉設置撤去工 | 第0-0117号 | TZJ2012001 | 生ｺﾝｸﾘｰﾄ 18-8-25(20) 高炉 W/C≦60% | m3
物価資料（小数点以下なし）
SCB240010 | ｺﾝｸﾘｰﾄ | 第0-0147号 | TZJ2012010 | 生ｺﾝｸﾘｰﾄ 18-8-40 高炉 W/C≦60% | m3
物価資料（小数点以下なし）
SCB240010 | ｺﾝｸﾘｰﾄ | 第0-0148号 | TZJ2012005 | 生ｺﾝｸﾘｰﾄ 24-12-25(20) 高炉 W/C≦55% | m3
建設物価
SWB821430 | 蓋版 | 第0-0157号 | TFJA3105043 | 側溝蓋 | 枚
材料費別途計上（0円）
SCB240010 | ｺﾝｸﾘｰﾄ | 第0-0162号 | TZJ2012042 | 生ｺﾝｸﾘｰﾄ 18-12-25(20) 高炉 W/C≦60% | m3
物価資料（小数点以下なし）
SCB240010 | ｺﾝｸﾘｰﾄ | 第0-0162号 | TZJ2012001 | 生ｺﾝｸﾘｰﾄ 18-8-25(20) 高炉 W/C≦60% | m3
物価資料（小数点以下なし）
SWB810760 | 防護柵(横断･転落防止柵)設置工 | 第0-0163号 | TFJA3104993 | 防護柵(P種) | m
材料費別途計上（0円）
VH300Z | H形鋼(杭用) 300型（全損） | 第0-0198号 | T9999003 | ｽｸﾗｯﾌﾟ単価 | t
ﾍﾋﾞｰH1
新潟市設計単価
SWB223710 | 二重管ｽﾄﾚｰﾅ工法 | 第0-0200号 | TFJA3104406 | 注入材 | l
溶液型（瞬結・中結）
物価資料（小数点以下なし）
S0930 | 廃材処理費 | 第0-0229号 | T5695 | ｱｽﾌｧﾙﾄ舗装廃材処理費 | t
(投棄料)
S0930 | 廃材処理費 | 第0-0229号 | T5695 | ｱｽﾌｧﾙﾄ舗装廃材処理費 | t
(投棄料)
SCB240010 | ｺﾝｸﾘｰﾄ | 第0-0148号 | TZJ2012005 | 生ｺﾝｸﾘｰﾄ 24-12-25(20) 高炉 W/C≦55% | m3
建設物価
S0930 | 廃材処理費 | 第0-0267号 | T9999004 | ｺﾝｸﾘｰﾄ廃材引取料金 | t
SCB240010 | ｺﾝｸﾘｰﾄ | 第0-0148号 | TZJ2012005 | 生ｺﾝｸﾘｰﾄ 24-12-25(20) 高炉 W/C≦55% | m3
建設物価
S0930 | 廃材処理費 | 第0-0267号 | T9999004 | ｺﾝｸﾘｰﾄ廃材引取料金 | t